## БРОЕН
Номенклатура | Свободный остаток
BROEN VALVE GROUP | 139083
01 Ballomax | 14646
1 Ballomax теплоснабжение | 10170
1 Стандартный проход | 9894
1 Ballomax: с/с | 6471
1 Рукоятка / голый шток | 4413
01 Балломакс КШТ 60.102.010 Ру 40 (БРОЕН, Россия) с рукояткой | 0
05 Балломакс КШТ 60.102.032 Ру 40 (БРОЕН, Россия) с рукояткой | 666
06 Балломакс КШТ 60.102.040 Ру 40 (БРОЕН, Россия) с рукояткой | 327
07 Балломакс КШТ 60.102.050 Ру 40 (БРОЕН, Россия) с рукояткой | 1221
08 Балломакс КШТ 60.102.065 Ру 25 (БРОЕН, Россия) с рукояткой | 631
09 Балломакс КШТ 60.102.080 Ру 25 (БРОЕН, Россия) с рукояткой | 730
10 Балломакс КШТ 60.102.100 Ру 25 (БРОЕН, Россия) с рукояткой | 387
11 Балломакс КШТ 61.102.125 Ру 25 (БРОЕН, Россия) с рукояткой | 202
12 Балломакс КШТ 61.102.150 Ру 25 (БРОЕН, Россия) с рукояткой | 194
13 Балломакс КШТ 61.102.200 Ру 25 (БРОЕН, Россия) | 38
14 Балломакс КШТ 61.102.250 Ру 25 (БРОЕН, Россия) | 0
15 Балломакс КШТ 61.102.300 Ру 25 (БРОЕН, Россия) | 0
16 Балломакс КШТ 61.102.350 Ру 25 (БРОЕН, Россия) | 3
17 Балломакс КШТ 61.102.400 Ру 25 (BROEN, Дания) | 4
18 Балломакс КШТ 61.102.500 Ру 25 (BROEN, Дания) | 10
2 с Редуктором | 0
12 Балломакс КШТ 61.102.150 Ру 25 (БРОЕН, Россия) с редуктором | 0
13 Балломакс КШТ 61.102.200 Ру 25 (БРОЕН, Россия) с редуктором | 0
14 Балломакс КШТ 61.102.250 Ру 25 (БРОЕН, Россия) с редуктором | 0
15 Балломакс КШТ 61.102.300 Ру 25 (БРОЕН, Россия) с редуктором | 0
17 Балломакс КШТ 61.102.400 Ру 25 (BROEN, Дания) с редуктором | 0
3 с Эл. приводом | 1
380В | 1
06 Балломакс КШТ 61.102.150 Ру 25 (БРОЕН, Россия) с электроприводом SG10.1, 380В | 3
07 Балломакс КШТ 61.102.200 Ру 25 (БРОЕН, Россия) с электроприводом SG12.1, 380В | 0
5 Нестандартные | 2070
02 Балломакс КШТ 60.102.015 Ру 40 (БРОЕН, Россия) с рукояткой | 648
03 Балломакс КШТ 60.102.020 Ру 40 (БРОЕН, Россия) с рукояткой | 474
04 Балломакс КШТ 60.102.025 Ру 40 (БРОЕН, Россия) с рукояткой | 938
11 Балломакс КШТ 60.102.125 Ру 25 (БРОЕН, Россия) с рукояткой | 1
12 Балломакс КШТ 60.102.150 Ру 25 (БРОЕН, Россия) с рукояткой | 7
2 Ballomax: ф/ф Ру 16 | 3339
1 Рукоятка / голый шток | 2338
04 Балломакс КШТ 60.103.032 Ру 40 (БРОЕН, Россия) с рукояткой | 524
05 Балломакс КШТ 60.103.040 Ру 40 (БРОЕН, Россия) с рукояткой | 69
06 Балломакс КШТ 60.103.050 Ру 40 (БРОЕН, Россия) с рукояткой | 249
07 Балломакс КШТ 60.103.065 Ру 16 (БРОЕН, Россия) с рукояткой | 486
08 Балломакс КШТ 60.103.080 Ру 16 (БРОЕН, Россия) с рукояткой | 625
09 Балломакс КШТ 60.103.100 Ру 16 (БРОЕН, Россия) с рукояткой | 222
10 Балломакс КШТ 60.103.125 Ру 16 (БРОЕН, Россия) с рукояткой ( НЕ ПРОДАВАТЬ !!! ) | 5
10 Балломакс КШТ 61.103.125 Ру 16 (БРОЕН, Россия) с рукояткой | 112
11 Балломакс КШТ 61.103.150 Ру 16 (БРОЕН, Россия) с рукояткой | 44
12 Балломакс КШТ 61.103.200 Ру 16 (БРОЕН, Россия) | 0
14 Балломакс КШТ 61.103.250 Ру 16 (БРОЕН, Россия) | 0
2 с Редуктором | 0
Балломакс КШТ 61.103.100 Ру 16 (БРОЕН, Россия) с редуктором | 0
Балломакс КШТ 61.103.125 Ру 16 (БРОЕН, Россия) с редуктором | 0
Балломакс КШТ 61.103.150 Ру 16 (БРОЕН, Россия) с редуктором | 0
Балломакс КШТ 61.103.200 Ру 16 (БРОЕН, Россия) с редуктором | 0
Балломакс КШТ 61.103.250 Ру 16 (БРОЕН, Россия) с редуктором | 0
Балломакс КШТ 61.103.300 Ру 16 (БРОЕН, Россия) с редуктором | 0
Балломакс КШТ 61.103.400 Ру 16 (BROEN, Дания) с редуктором | 0
3 с Эл. приводом | 0
220В | 0
04 Балломакс КШТ 61.103.100 Ру 16 (БРОЕН, Россия) с электроприводом SG07.1, 220В | 0
380В | 0
02 Балломакс КШТ 61.103.065 Ру 16 (БРОЕН, Россия) с электроприводом SG05.1, 380В | 0
04 Балломакс КШТ 61.103.100 Ру 16 (БРОЕН, Россия) с электроприводом SG07.1, 380В | 0
07 Балломакс КШТ 61.103.200 Ру 16 (БРОЕН, Россия) с электроприводом SG12.1, 380В | 0
4 Нестандартные | 1059
01 Балломакс КШТ 60.103.015 Ру 40 (БРОЕН, Россия) с рукояткой | 179
02 Балломакс КШТ 60.103.020 Ру 40 (БРОЕН, Россия) с рукояткой | 767
03 Балломакс КШТ 60.103.025 Ру 40 (БРОЕН, Россия) с рукояткой | 113
5 Ballomax: ф/ф Ру 25 | 159
1 Рукоятка / голый шток | 196
01 Балломакс КШТ 60.103.065 Ру 25 (БРОЕН, Россия) с рукояткой | 140
02 Балломакс КШТ 60.103.080 Ру 25 (БРОЕН, Россия) с рукояткой | 0
03 Балломакс КШТ 60.103.100 Ру 25 (БРОЕН, Россия) с рукояткой | 7
04 Балломакс КШТ 60.103.125 Ру 25 (БРОЕН, Россия) с рукояткой ( НЕ ПРОДАВАТЬ !!! ) | 3
04 Балломакс КШТ 61.103.125 Ру 25 (БРОЕН, Россия) с рукояткой | 30
05 Балломакс КШТ 60.103.150 Ру 25 (БРОЕН, Россия) с рукояткой ( НЕ ПРОДАВАТЬ !!! ) | 27
05 Балломакс КШТ 61.103.150 Ру 25 (БРОЕН, Россия) с рукояткой | 0
07 Балломакс КШТ 61.103.250 Ру 25 (БРОЕН, Россия) | 0
08 Балломакс КШТ 61.103.300 Ру 25 (БРОЕН, Россия) | 0
2 с Редуктором | 0
01 Балломакс КШТ 61.103.125 Ру 25 (БРОЕН, Россия) с редуктором | 0
02 Балломакс КШТ 61.103.150 Ру 25 (БРОЕН, Россия) с редуктором | 0
03 Балломакс КШТ 61.103.200 Ру 25 (БРОЕН, Россия) с редуктором | 0
04 Балломакс КШТ 61.103.250 Ру 25 (БРОЕН, Россия) с редуктором | 0
05 Балломакс КШТ 61.103.300 Ру 25 (БРОЕН, Россия) с редуктором | 0
3 с Эл. приводом | 0
220В | 0
01 Балломакс КШТ 61.103.065 Ру 25 (БРОЕН, Россия) с электроприводом SG05.1, 220В | 0
380В | 0
03 Балломакс КШТ 61.103.100 Ру 25 (БРОЕН, Россия) с электроприводом SG07.1, 380В | 0
05 Балломакс КШТ 61.103.150 Ру 25 (БРОЕН, Россия) с электроприводом SG10.1, 380В | 0
09 Балломакс КШТ 61.103.350 Ру 25 (BROEN, Дания) с электроприводом SA07.6/GS125.3/VZ4.3, 380В | 0
15 Балломакс (Завгаз) КШТ 61.103.900 Ру 25 (Завгаз) с электроприводом SA14.2/GS 400/GZ 35 D120 F35 | 0
6 Ballomax: р/р | 0
01 Балломакс КШТ 60.100.010 Ру 40 (БРОЕН, Россия) с рукояткой | 1
02 Балломакс КШТ 60.100.015 Ру 40 (БРОЕН, Россия) с рукояткой | 83
03 Балломакс КШТ 60.100.020 Ру 40 (БРОЕН, Россия) с рукояткой | 0
04 Балломакс КШТ 60.100.025 Ру 40 (БРОЕН, Россия) с рукояткой | 0
05 Балломакс КШТ 60.100.032 Ру 40 (БРОЕН, Россия) с рукояткой | 19
06 Балломакс КШТ 60.100.040 Ру 40 (БРОЕН, Россия) с рукояткой | 0
07 Балломакс КШТ 60.100.050 Ру 40 (БРОЕН, Россия) с рукояткой | 160
7 Ballomax: ф/с | 0
1 Рукоятка / голый шток | 0
Балломакс КШТ 60.104.025 Ру 40 (БРОЕН, Россия) с рукояткой | 2
Балломакс КШТ 60.104.032 Ру 40 (БРОЕН, Россия) с рукояткой | 0
Балломакс КШТ 60.104.050 Ру 40 (БРОЕН, Россия) с рукояткой | 0
Балломакс КШТ 60.104.065 Ру 25 (БРОЕН, Россия) с рукояткой | 0
Балломакс КШТ 60.104.080 Ру 25 (БРОЕН, Россия) с рукояткой | 0
Балломакс КШТ 61.104.150 Ру 25 (БРОЕН, Россия) с рукояткой | 5
8 Ballomax: р/с | 0
00 Балломакс КШТ 60.101.010 Ру 40 (БРОЕН, Россия) с рукояткой | 2
00 Балломакс КШТ 60.101.015 Ру 40 (БРОЕН, Россия) с рукояткой | 33
02 Балломакс КШТ 60.101.025 Ру 40 (БРОЕН, Россия) с рукояткой | 0
03 Балломакс КШТ 60.101.032 Ру 40 (БРОЕН, Россия) с рукояткой | 0
05 Балломакс КШТ 60.101.050 Ру 40 (БРОЕН, Россия) с рукояткой | 1
9 Ballomax: сервисные краны (воздушники) | 108
Балломакс КШТ 60.101.025 Ру 40 (BROEN, Дания) сервисный кран | 63
Балломакс КШТ 60.101.032 Ру 40 (BROEN, Дания) сервисный кран | 35
Балломакс КШТ 60.101.040 Ру 40 (BROEN, Дания) сервисный кран | 20
Балломакс КШТ 60.101.050 Ру 40 (BROEN, Дания) сервисный кран | 0
2 Полный проход | 275
1 Ballomax: с/с | 136
1 Рукоятка / голый шток | 135
01 Балломакс КШТ 60.112.015 Ру 40 (БРОЕН, Россия) с рукояткой | 17
02 Балломакс КШТ 60.112.020 Ру 40 (БРОЕН, Россия) с рукояткой | 0
03 Балломакс КШТ 60.112.025 Ру 40 (БРОЕН, Россия) с рукояткой | 44
04 Балломакс КШТ 60.112.032 Ру 40 (БРОЕН, Россия) с рукояткой | 4
05 Балломакс КШТ 60.112.040 Ру 40 (БРОЕН, Россия) с рукояткой | 3
06 Балломакс КШТ 60.112.050 Ру 25 (БРОЕН, Россия) с рукояткой | 9
07 Балломакс КШТ 60.112.065 Ру 25 (БРОЕН, Россия) с рукояткой | 2
08 Балломакс КШТ 60.112.080 Ру 25 (БРОЕН, Россия) с рукояткой | 3
09 Балломакс КШТ 60.112.100 Ру 25 (БРОЕН, Россия) с рукояткой ( НЕ ПРОДАВАТЬ!!! ) | 1
11 Балломакс КШТ 61.112.100 Ру 25 (БРОЕН, Россия) с рукояткой | 21
12 Балломакс КШТ 61.112.125 Ру 25 (БРОЕН, Россия) с рукояткой | 1
13 Балломакс КШТ 61.112.150 Ру 25 (БРОЕН, Россия) с рукояткой | 8
14 Балломакс КШТ 61.112.200 Ру 25 (БРОЕН, Россия) | 0
15 Балломакс КШТ 61.112.250 Ру 25 (БРОЕН, Россия) | 0
16 Балломакс КШТ 61.112.300 Ру 25 (БРОЕН, Россия) | 3
Балломакс (Завгаз) КШТ 60.112.050 Ру 40 (Завгаз) с рукояткой | 1
Балломакс (Завгаз) КШТ 60.112.100 Ру 40 (Завгаз) с рукояткой | 7
Балломакс (Завгаз) КШТ 61.112.150 Ру 40 (Завгаз) | 4
2 с Редуктором | 3
12 Балломакс КШТ 61.112.150 Ру 25 (БРОЕН, Россия) с редуктором | 3
13 Балломакс КШТ 61.112.200 Ру 25 (БРОЕН, Россия) с редуктором | 0
14 Балломакс КШТ 61.112.250 Ру 25 (БРОЕН, Россия) с редуктором | 0
15 Балломакс КШТ 61.112.300 Ру 25 (БРОЕН, Россия) с редуктором | 3
17 Балломакс (Завгаз) КШТ 61.112.400 Ру 25 (Завгаз) с редуктором | 0
20 Балломакс (Завгаз) КШТ 61.112.700 Ру 25 (Завгаз) с редуктором | 0
3 с Эл. приводом | 1
380В | 1
09 Балломакс (Завгаз) КШТ 61.112.400 Ру 40 (Завгаз) с электроприводом SA07.5/GS125.3/VZ 4.3, 380В | 1
6 с подземным редуктором | 0
18 Балломакс (Завгаз) КШТ 61.112.500 Ру 40 (Завгаз) с редуктором Q8000M+K300 D80 F30 | 0
Балломакс КШТ 61.112.200 Ру 25 (БРОЕН, Россия) с редуктором Q1500M+K130 D45 F14 | 1
Балломакс КШТ 61.112.250 Ру 25 (БРОЕН, Россия) с редуктором Q2000M+K130 D50 F16 | 0
2 Ballomax: ф/ф Ру 16 | 124
1 Рукоятка / голый шток | 130
02 Балломакс КШТ 60.113.020 Ру 40 (БРОЕН, Россия) с рукояткой | 15
03 Балломакс КШТ 60.113.025 Ру 40 (БРОЕН, Россия) с рукояткой | 12
04 Балломакс КШТ 60.113.032 Ру 40 (БРОЕН, Россия) с рукояткой | 13
05 Балломакс КШТ 60.113.040 Ру 40 (БРОЕН, Россия) с рукояткой | 22
06 Балломакс КШТ 60.113.050 Ру 16 (БРОЕН, Россия) с рукояткой | 33
07 Балломакс КШТ 60.113.065 Ру 16 (БРОЕН, Россия) с рукояткой | 0
08 Балломакс КШТ 60.113.080 Ру 16 (БРОЕН, Россия) с рукояткой | 22
10 Балломакс КШТ 60.113.125 Ру 16 (БРОЕН, Россия) с рукояткой ( НЕ ПРОДАВАТЬ!!! ) | 0
11 Балломакс КШТ 61.113.100 Ру 16 (БРОЕН, Россия) с рукояткой | 9
12 Балломакс КШТ 61.113.125 Ру 16 (БРОЕН, Россия) с рукояткой | 0
13 Балломакс КШТ 61.113.150 Ру 16 (БРОЕН, Россия) с рукояткой | 1
2 с Редуктором | 0
Балломакс (Завгаз) КШТ 61.113.400 Ру 16 (Завгаз) с редуктором | 0
Балломакс КШТ 61.113.200 Ру 16 (БРОЕН, Россия) с редуктором | 0
3 Ballomax: ф/ф Ру 25 | 13
1 Рукоятка / голый шток | 10
02 Балломакс КШТ 60.113.065 Ру 25 (БРОЕН, Россия) с рукояткой | 9
Балломакс (Завгаз) КШТ 61.113.400 Ру 25 (Завгаз) D60 F16 | 0
2 с Редуктором | 3
Балломакс КШТ 61.113.200 Ру 25 (БРОЕН, Россия) с редуктором | 3
3 Ballomax: ф/ф Ру 40 | 0
2 с Редуктором | 0
Балломакс (Завгаз) КШТ 61.113.300 Ру 40 (Завгаз) с редуктором для испытания | 0
2 Ballomax газ | 4525
1 Стандартный проход | 3913
1 Ballomax: с/с | 1888
1 Рукоятка / голый шток | 843
04 Балломакс КШГ 70.102.025 Ру 40 (BROEN, Польша) с рукояткой | 0
05 Балломакс КШГ 70.102.032 Ру 40 (БРОЕН, Россия) с рукояткой | 12
06 Балломакс КШГ 70.102.040 Ру 40 (БРОЕН, Россия) с рукояткой | 98
07 Балломакс КШГ 70.102.050 Ру 40 (БРОЕН, Россия) с рукояткой | 243
08 Балломакс КШГ 70.102.065 Ру 25 (БРОЕН, Россия) с рукояткой | 30
09 Балломакс КШГ 70.102.080 Ру 25 (БРОЕН, Россия) с рукояткой | 243
10 Балломакс КШГ 70.102.100 Ру 25 (БРОЕН, Россия) с рукояткой | 171
11 Балломакс КШГ 71.102.125 Ру 25 (БРОЕН, Россия) с рукояткой | 9
12 Балломакс КШГ 71.102.150 Ру 25 (БРОЕН, Россия) с рукояткой | 24
13 Балломакс КШГ 71.102.200 Ру 25 (БРОЕН, Россия) | 12
14 Балломакс КШГ 71.102.250 Ру 25 (БРОЕН, Россия) | 12
17 Балломакс КШГ 71.102.400 Ру 25 (BROEN, Дания) новый | 0
18 Балломакс КШГ 71.102.500 Ру 25 (BROEN, Дания) | 1
18 Балломакс КШГ 71.102.500 Ру 25 (BROEN, Дания) (новая конструкция) | 2
2 с Редуктором | 12
12 Балломакс КШГ 71.102.150 Ру 25 (БРОЕН, Россия) с редуктором | 6
13 Балломакс КШГ 71.102.200 Ру 25 (БРОЕН, Россия) с редуктором | 6
15 Балломакс КШГ 71.102.300 Ру 25 (БРОЕН, Россия) с редуктором | 0
4 с Секреткой | 0
Балломакс КШГ 73.102.025 Ру 40 (БРОЕН, Россия) с системой защиты доступа, с рукояткой | 0
Балломакс КШГ 73.102.100 Ру 25 (БРОЕН, Россия) с системой защиты доступа, с рукояткой | 0
6 Нестандартные | 1037
01 Балломакс КШГ 70.102.010 Ру 40 (БРОЕН, Россия) с рукояткой | 0
02 Балломакс КШГ 70.102.015 Ру 40 (БРОЕН, Россия) с рукояткой | 176
03 Балломакс КШГ 70.102.020 Ру 40 (БРОЕН, Россия) с рукояткой | 83
04 Балломакс КШГ 70.102.025 Ру 40 (БРОЕН, Россия) с рукояткой | 777
2 Ballomax: ф/ф Ру 16 | 1383
1 Рукоятка / голый шток | 449
04 Балломакс КШГ 70.103.032 Ру 40 (БРОЕН, Россия) с рукояткой | 69
05 Балломакс КШГ 70.103.040 Ру 40 (БРОЕН, Россия) с рукояткой | 28
06 Балломакс КШГ 70.103.050 Ру 40 (БРОЕН, Россия) с рукояткой | 237
07 Балломакс КШГ 70.103.065 Ру 16 (БРОЕН, Россия) с рукояткой | 39
08 Балломакс КШГ 70.103.080 Ру 16 (БРОЕН, Россия) с рукояткой | 152
09 Балломакс КШГ 70.103.100 Ру 16 (БРОЕН, Россия) с рукояткой | 0
11 Балломакс КШГ 71.103.125 Ру 16 (БРОЕН, Россия) с рукояткой | 1
12 Балломакс КШГ 70.103.150 Ру 16 (БРОЕН, Россия) с рукояткой ( НЕ ПРОДАВАТЬ !!! ) | 1
12 Балломакс КШГ 71.103.150 Ру 16 (БРОЕН, Россия) с рукояткой | 0
13 Балломакс КШГ 71.103.200 Ру 16 (БРОЕН, Россия) | 0
15 Балломакс КШГ 71.103.250 Ру 16 (БРОЕН, Россия) | 3
16 Балломакс КШГ 71.103.300 Ру 16 (БРОЕН, Россия) | 0
18 Балломакс КШГ 71.103.400 Ру 16 (BROEN, Дания) | 0
19 Балломакс КШГ 71.103.500 Ру 16 (BROEN, Дания) | 0
20 Балломакс (Завгаз) КШГ 71.103.600 Ру 16 (Завгаз) | 0
Балломакс КШГ 71.103.050 Ру 16 (БРОЕН, Россия) | 0
2 с Редуктором | 0
12 Балломакс КШГ 71.103.150 Ру 16 (БРОЕН, Россия) с редуктором | 0
13 Балломакс КШГ 71.103.200 Ру 16 (БРОЕН, Россия) с редуктором | 0
14 Балломакс КШГ 71.103.250 Ру 16 (БРОЕН, Россия) с редуктором | 0
15 Балломакс КШГ 71.103.300 Ру 16 (БРОЕН, Россия) с редуктором | 0
17 Балломакс КШГ 71.103.400 Ру 16 (BROEN, Дания) с редуктором | 0
18 Балломакс КШГ 71.103.500 Ру 16 (BROEN, Дания) с редуктором | 0
20 Балломакс (Завгаз) КШГ 71.103.700 Ру 16 (Завгаз) с редуктором | 0
5 Нестандартные | 996
01 Балломакс КШГ 70.103.015 Ру 40 (БРОЕН, Россия) с рукояткой | 149
02 Балломакс КШГ 70.103.020 Ру 40 (БРОЕН, Россия) с рукояткой | 269
03 Балломакс КШГ 70.103.025 Ру 40 (БРОЕН, Россия) с рукояткой | 577
3 Ballomax: ф/ф Ру 25 | 1
1 Рукоятка / голый шток | 0
Балломакс КШГ 71.103.250 Ру 25 (БРОЕН, Россия) | 0
2 с Редуктором | 0
14 Балломакс КШГ 71.103.250 Ру 25 (БРОЕН, Россия) с редуктором | 0
5 Ballomax: р/р | 626
Балломакс КШГ 70.100.010 Ру 40 (БРОЕН, Россия) с рукояткой | 6
Балломакс КШГ 70.100.015 Ру 40 (БРОЕН, Россия) с рукояткой | 99
Балломакс КШГ 70.100.020 Ру 40 (БРОЕН, Россия) с рукояткой | 15
Балломакс КШГ 70.100.025 Ру 40 (БРОЕН, Россия) с рукояткой | 174
Балломакс КШГ 70.100.032 Ру 40 (БРОЕН, Россия) с рукояткой | 129
Балломакс КШГ 70.100.040 Ру 40 (БРОЕН, Россия) с рукояткой | 18
Балломакс КШГ 70.100.050 Ру 40 (БРОЕН, Россия) с рукояткой | 183
6 Ballomax: р/с | 13
Балломакс КШГ 70.101.015 Ру 40 (БРОЕН, Россия) с рукояткой | 9
Балломакс КШГ 70.101.020 Ру 40 (БРОЕН, Россия) с рукояткой | 3
Балломакс КШГ 70.101.025 Ру 40 (БРОЕН, Россия) с рукояткой | 0
2 Полный проход | 612
1 Ballomax: с/с | 602
1 Рукоятка / голый шток | 162
01 Балломакс КШГ 70.112.015 Ру 40 (БРОЕН, Россия) с рукояткой | 0
02 Балломакс КШГ 70.112.020 Ру 40 (БРОЕН, Россия) с рукояткой | 39
03 Балломакс КШГ 70.112.025 Ру 40 (БРОЕН, Россия) с рукояткой | 45
04 Балломакс КШГ 70.112.032 Ру 40 (БРОЕН, Россия) с рукояткой | 7
05 Балломакс КШГ 70.112.040 Ру 40 (БРОЕН, Россия) с рукояткой | 17
06 Балломакс КШГ 70.112.050 Ру 25 (БРОЕН, Россия) с рукояткой | 25
07 Балломакс КШГ 70.112.065 Ру 25 (БРОЕН, Россия) с рукояткой | 0
08 Балломакс КШГ 70.112.080 Ру 25 (БРОЕН, Россия) с рукояткой | 14
09 Балломакс КШГ 71.112.100 Ру 25 (БРОЕН, Россия) с рукояткой | 8
10 Балломакс КШГ 71.112.125 Ру 25 (БРОЕН, Россия) с рукояткой | 2
11 Балломакс КШГ 71.112.150 Ру 25 (БРОЕН, Россия) с рукояткой | 9
12 Балломакс КШГ 71.112.200 Ру 25 (БРОЕН, Россия) | 0
13 Балломакс КШГ 71.112.250 Ру 25 (БРОЕН, Россия) | 3
2 с Редуктором | 0
12 Балломакс КШГ 71.112.150 Ру 25 (БРОЕН, Россия) с редуктором | 0
13 Балломакс КШГ 71.112.200 Ру 25 (БРОЕН, Россия) с редуктором | 0
14 Балломакс КШГ 71.112.250 Ру 16 (БРОЕН, Россия) с редуктором | 0
19 Балломакс (Завгаз) КШГ 71.112.600 Ру 16 (Завгаз) с редуктором | 0
3 с Эл. приводом | 0
380 В | 0
Балломакс (Завгаз) КШГ 71.112.700 Ру 16 (Завгаз) с электроприводом SAExC 07.6/GS 200.3/GZ 200.3, 380 | 0
Нестандартные | 0
18 Балломакс (Завгаз) КШГ 71.112.500 Ру 16 (Завгаз) с электроприводом | 0
19 Балломакс (Завгаз) КШГ 71.112.600 Ру 16 (Завгаз) с электроприводом | 0
20 Балломакс (Завгаз) КШГ 71.112.700 Ру 16 (Завгаз) с электроприводом | 0
21 Балломакс (Завгаз) КШГ 71.112.800 Ру 16 (Завгаз) с электроприводом | 0
4 с Секреткой | 581
Балломакс КШГ 73.112.020 Ру 40 (БРОЕН, Россия) с системой защиты доступа, с рукояткой | 6
Балломакс КШГ 73.112.025 Ру 40 (БРОЕН, Россия) с системой защиты доступа, с рукояткой | 114
Балломакс КШГ 73.112.032 Ру 40 (БРОЕН, Россия) с системой защиты доступа, с рукояткой | 112
Балломакс КШГ 73.112.040 Ру 40 (БРОЕН, Россия) с системой защиты доступа, с рукояткой | 45
Балломакс КШГ 73.112.050 Ру 25 (БРОЕН, Россия) с системой защиты доступа, с рукояткой | 118
Балломакс КШГ 73.112.065 Ру 25 (БРОЕН, Россия) с системой защиты доступа, с рукояткой | 0
Балломакс КШГ 73.112.080 Ру 25 (БРОЕН, Россия) с системой защиты доступа, с рукояткой | 69
Балломакс КШГ 73.112.100 Ру 25 (БРОЕН, Россия) с системой защиты доступа, с рукояткой | 114
5 с ТИСом | 0
06 Балломакс КШГ 70.117.040 Ру 16 (БРОЕН, Россия) с рукояткой с ТИСом | 0
07 Балломакс КШГ 70.117.050 Ру 16 (БРОЕН, Россия) с рукояткой с ТИСом | 0
10 Балломакс КШГ 71.117.100 Ру 16 (БРОЕН, Россия) с рукояткой с ТИСом | 0
12 Балломакс КШГ 71.117.150 Ру 16 (БРОЕН, Россия) с рукояткой с ТИСом | 1
ТИС Ру10 | 209
Балломакс КШГ 70.117.020 Ру 10 (БРОЕН, Россия) с рукояткой с ТИСом | 36
Балломакс КШГ 70.117.025 Ру 10 (БРОЕН, Россия) с рукояткой с ТИСом | 57
Балломакс КШГ 70.117.032 Ру 10 (БРОЕН, Россия) с рукояткой с ТИСом | 69
Балломакс КШГ 70.117.050 Ру 10 (БРОЕН, Россия) с рукояткой с ТИСом | 45
Балломакс КШГ 70.117.080 Ру 10 (БРОЕН, Россия) с рукояткой с ТИСом | 1
2 Ballomax: ф/ф Ру 16 | 9
1 Рукоятка / голый шток | 50
03 Балломакс КШГ 70.113.025 Ру 40 (БРОЕН, Россия) с рукояткой | 14
04 Балломакс КШГ 70.113.032 Ру 40 (БРОЕН, Россия) с рукояткой | 0
06 Балломакс КШГ 70.113.050 Ру 16 (БРОЕН, Россия) с рукояткой | 13
08 Балломакс КШГ 70.113.080 Ру 16 (БРОЕН, Россия) с рукояткой | 16
09 Балломакс КШГ 71.113.100 Ру 16 (БРОЕН, Россия) с рукояткой | 8
10 Балломакс КШГ 71.113.125 Ру 16 (БРОЕН, Россия) | 0
11 Балломакс КШГ 71.113.150 Ру 16 (БРОЕН, Россия) | 0
12 Балломакс КШГ 71.113.200 Ру 16 (БРОЕН, Россия) | 0
22 Балломакс (Завгаз) КШГ 71.113.1000 Ру 16 (Zawgaz) | 0
Балломакс (Завгаз) КШГ 71.113.300 Ру 16 (Завгаз), строительная длина L=610 mm | 0
2 с Редуктором | 0
12 Балломакс КШГ 71.113.150 Ру 16 (БРОЕН, Россия) с редуктором | 0
13 Балломакс КШГ 71.113.200 Ру 16 (БРОЕН, Россия) с редуктором | 0
15 Балломакс КШГ 71.113.300 Ру 16 (БРОЕН, Россия) с редуктором | 0
19 Балломакс (Завгаз) КШГ 71.113.600 Ру 16 (Завгаз) с редуктором | 0
20 Балломакс (Завгаз) КШГ 71.113.700 Ру 16 (Завгаз) с редуктором | 0
21 Балломакс (Завгаз) КШГ 71.113.800 Ру 16 (Завгаз) с редуктором | 0
Балломакс (Завгаз) КШГ 71.113.400 Ру 16 (Завгаз) с редуктором | 0
Балломакс (Завгаз) КШГ 71.113.500 Ру 16 (Завгаз) с редуктором | 0
Балломакс КШГ 71.113.250 Ру 16 (БРОЕН, Россия) с редуктором | 0
3 с Эл. приводом | 0
380 В | 0
01 Балломакс КШГ 71.113.050 Ру 16 (БРОЕН, Россия) с электроприводом SGExC 05.1, 380B | 0
03 Балломакс КШГ 71.113.080 Ру 16 (БРОЕН, Россия) с электроприводом SGExC 07.1, 380B | 0
07 Балломакс КШГ 71.113.200 Ру 16 (БРОЕН, Россия) с электроприводом SGExC 12.1, 380В | 0
5 Краны короткие | 0
06 Балломакс КШГ 70.113.050 Ру 16 (BROEN, Польша) с рукояткой, короткий, L= 86 мм | 0
07 Балломакс КШГ 70.113.065 Ру 16 (BROEN, Польша) с рукояткой, короткий, L= 106 мм | 0
08 Балломакс КШГ 70.113.080 Ру 16 (BROEN, Польша) с рукояткой, короткий, L= 121 мм | 0
09 Балломакс КШГ 70.113.100 Ру 16 (BROEN, Польша) с рукояткой, короткий, L= 160 мм | 0
Балломакс КШГ 71.113.200 Ру 16 (BROEN, Польша) с редуктором, короткий, L= 292 мм | 0
Ballomax нефть | 0
Ballomax КШН | 0
Ballomax: сварка/сварка Pn16-40, -30С+150С | 0
Кран шаровой сталь. КШН 80.112.040 BALLOMAX с/с DN40 РN40, T=-30°C+150°C | 0
Ballomax: сварка/сварка Pn16-40, -40С+100С | 1
Кран шаровой сталь. КШН 80.112.015 BALLOMAX с/с DN15 РN40, T=-40°C+100°C | 1
Ballomax специсполнения | 0
Керосин | 0
Кран шаровой Балломакс 81.112.025 Ру25 бар с рукояткой, специсполнение Керосин JET A-1, T=-30+100°C | 0
Кран шаровой Балломакс 81.113.080 Ру16 бар с рукояткой, специсполнение Керосин JET A-1, T=-30+100°C | 0
Кран шаровой Балломакс 81.113.150 Ру16 бар с рукояткой, специсполнение Керосин JET A-1, T=-30+100°C | 0
С опорой | 0
Кран шаровой Балломакс 81.113.300 Ру16 бар JET A-1 с опорой, T=-30+100°C SAExC07.6/GS100.3/GZ100.3,3 | 0
Кран шаровой Балломакс 81.113.300 Ру16 бар Керосин, JET A-1 с опорой T=-30+100°C | 0
Кран шаровой Балломакс 81.113.300 Ру16 бар, Керосин JET A-1 с опорой и с редуктором, T=-30+100°C | 0
Кран шаровой Балломакс 81.113.500 Ру16 бар JET A-1 с опорой, T=-30+100°C SAExC07.6/GS160.3/GZ160.3,3 | 0
Кран шаровой Балломакс 81.113.500 Ру16 бар Керосин, JET A-1 с опорой T=-30+100°C | 0
Кран шаровой Балломакс 81.113.500 Ру16 бар, Керосин JET A-1 с опорой и с редуктором, T=-30+100°C | 0
Кран шаровой Балломакс 81.113.600 Ру16 бар JET A-1 с опорой, T=-30+100°C SAExC07.6/GS160.3/GZ160.3 | 0
Кран шаровой Балломакс 81.113.600 Ру16 бар Керосин, JET A-1 с опорой T=-30+100°C | 0
Кран шаровой Балломакс 81.113.600 Ру16 бар, Керосин JET A-1 с опорой и с редуктором, T=-30+100°C | 0
Сервисные краны | 0
Сервисный кран шаровой Балломакс 81.112.050 Ру 40бар с рукояткой, Керосин JET A-1, T=-40+100°C | 0
Нержавеющая сталь | 0
Кран шаровой Балломакс 80.110.020 ANSI CL150 с рукояткой, специсполнение X5CrNi18-10, T=-40+100°C | 0
Кран шаровой Балломакс 80.113.025 Ру16 бар с рукояткой, специсполнение X5CrNi18-10, T=-40+100°C | 0
Кран шаровой Балломакс 80.113.050 Ру16 бар с рукояткой, специсполнение X5CrNi18-10, T=-40+100°C | 0
Кран шаровой Балломакс 80.113.080 Ру16 бар с рукояткой, специсполнение X5CrNi18-10, T=-40+100°C | 0
02 Ballomax Ру 16 | 2749
1 Ballomax: с/с Ру16 | 1941
04 Балломакс КШТ 60.002.032 Ру 16 (БРОЕН, Россия) с рукояткой (Ру16) | 247
05 Балломакс КШТ 60.002.040 Ру 16 (БРОЕН, Россия) с рукояткой (Ру16) | 414
06 Балломакс КШТ 60.002.050 Ру 16 (БРОЕН, Россия) с рукояткой (Ру16) | 438
07 Балломакс КШТ 60.002.065 Ру 16 (БРОЕН, Россия) с рукояткой (Ру16) | 243
08 Балломакс КШТ 60.002.080 Ру 16 (БРОЕН, Россия) с рукояткой (Ру16) | 212
09 Балломакс КШТ 60.002.100 Ру 16 (БРОЕН, Россия) с рукояткой (Ру16) | 250
10 Балломакс КШТ 60.002.125 Ру 16 (БРОЕН, Россия) с рукояткой (Ру16) | 81
11 Балломакс КШТ 60.002.150 Ру 16 (БРОЕН, Россия) с рукояткой (Ру16) | 53
2 Ballomax: ф/ф Ру 16 | 0
04 Балломакс КШТ 60.003.032 Ру 16 (БРОЕН, Россия) с рукояткой (Ру16) | 0
05 Балломакс КШТ 60.003.040 Ру 16 (БРОЕН, Россия) с рукояткой (Ру16) | 52
06 Балломакс КШТ 60.003.050 Ру 16 (БРОЕН, Россия) с рукояткой (Ру16) | 0
07 Балломакс КШТ 60.003.065 Ру 16 (БРОЕН, Россия) с рукояткой (Ру16) | 27
08 Балломакс КШТ 60.003.080 Ру 16 (БРОЕН, Россия) с рукояткой (Ру16) | 0
09 Балломакс КШТ 60.003.100 Ру 16 (БРОЕН, Россия) с рукояткой (Ру16) | 24
10 Балломакс КШТ 60.003.125 Ру 16 (БРОЕН, Россия) с рукояткой (Ру16) | 42
11 Балломакс КШТ 60.003.150 Ру 16 (БРОЕН, Россия) с рукояткой (Ру16) | 0
3 Нестандартные | 1073
01 Балломакс КШТ 60.002.015 Ру 16 (БРОЕН, Россия) с рукояткой (Ру16) | 318
01 Балломакс КШТ 60.003.015 Ру 16 (БРОЕН, Россия) с рукояткой (Ру16) | 215
02 Балломакс КШТ 60.002.020 Ру 16 (БРОЕН, Россия) с рукояткой (Ру16) | 186
02 Балломакс КШТ 60.003.020 Ру 16 (БРОЕН, Россия) с рукояткой (Ру16) | 145
03 Балломакс КШТ 60.002.025 Ру 16 (БРОЕН, Россия) с рукояткой (Ру16) | 312
03 Балломакс КШТ 60.003.025 Ру 16 (БРОЕН, Россия) с рукояткой (Ру16) | 0
03 Ballorex | 5017
01 Ballorex Venturi | 3620
1 Venturi DRV | 0
1 Venturi DRV: р/р, Ду 015-050 | 0
Клапана DRV L р/р | 0
Ballorex Venturi DRV Клапан балансировочный ручной р/р Ду 015 Ру 25 Kvs=1,62 м3/ч 4350010L-001003 | 0
Ballorex Venturi DRV Клапан балансировочный ручной р/р Ду 020 Pу 25 Kvs=4,26 м3/ч 4450010L-001003 | 0
Клапана DRV S р/р | 16
Ballorex Venturi DRV Клапан балансировочный ручной р/р Ду 015 Ру 25 Kvs=2,11 м3/ч 4350010S-001003 | 0
Ballorex Venturi DRV Клапан балансировочный ручной р/р Ду 020 Ру 25 Kvs=4,81 м3/ч 4450010S-001003 | 0
Ballorex Venturi DRV Клапан балансировочный ручной р/р Ду 025 Ру 25 Kvs=9,94 м3/ч 4550010S-001003 | 0
Ballorex Venturi DRV Клапан балансировочный ручной р/р Ду 032 Ру 25 Kvs=13,3 м3/ч 4650010S-001003 | 438
Ballorex Venturi DRV Клапан балансировочный ручной р/р Ду 040 Pу 25 Kvs=23,3 м3/ч 4750010S-001003 | 360
Ballorex Venturi DRV Клапан балансировочный ручной р/р Ду 050 Ру 25 Kvs=35,3 м3/ч 4850010S-001003 | 150
2 Venturi DRV:ф/ф, Ду 015-050 | 6
Клапана DRV S ф/ф | 6
Ballorex Venturi DRV Клапан балансировочный ручной ф/ф Ду 015 Ру 16 Kvs=2,11 м3/ч 4350510S-001005 | 0
Ballorex Venturi DRV Клапан балансировочный ручной ф/ф Ду 025 Ру 16 Kvs=9,94 м3/ч 4550510S-001005 | 0
Ballorex Venturi DRV Клапан балансировочный ручной ф/ф Ду 032 Ру 16 Kvs=13,3 м3/ч 4650510S-001005 | 3
Ballorex Venturi DRV Клапан балансировочный ручной ф/ф Ду 040 Ру 16 Kvs=23,3 м3/ч 4750510S-001005 | 7
Ballorex Venturi DRV Клапан балансировочный ручной ф/ф Ду 050 Ру 16 Kvs=35,3 м3/ч 4850510S-001005 | 6
3 Venturi DRV:ф/ф, Ду 065-200 | 0
Баллорекс Venturi DRV ф/ф Ду 065 Ру 16 Kvs=46,25 м3/ч 3916100-606005 | 0
Баллорекс Venturi DRV ф/ф Ду 080 Ру 16 Kvs=69,68 м3/ч 3926100-606005 | 0
Баллорекс Venturi DRV ф/ф Ду 100 Ру 16 Kvs=110,52 м3/ч 3936100-606005 | 0
Баллорекс Venturi DRV ф/ф Ду 125 Ру 16 Kvs=110,52 м3/ч 3946100-606005 | 6
Баллорекс Venturi DRV ф/ф Ду 150 Ру 16 Kvs=317,58 м3/ч 3956100-606005 | 0
Баллорекс Venturi DRV ф/ф Ду 200 Ру 16 Kvs=422,59 м3/ч 3966100-606005 | 0
4 Venturi DRV: с/с, Ду 065-200 16 бар | 0
Баллорекс Venturi DRV с/с Ду 065 Ру 16 Kvs=46,25 м3/ч 3916000-606005 | 0
Баллорекс Venturi DRV с/с Ду 080 Ру 16 Kvs=69,68 м3/ч 3926000-606005 | 0
Баллорекс Venturi DRV с/с Ду 100 Ру 16 Kvs=110,52 м3/ч 3936000-606005 | 0
Баллорекс Venturi DRV с/с Ду 125 Ру 16 Kvs=110,52 м3/ч 3946000-606005 | 0
2 Venturi FODRV | 2265
1 Venturi FODRV: р/р,Ду 015-050 | 1793
Клапан FODRV H р/р | 1743
Ballorex Venturi FODRV Клапан балансировочный ручной р/р Ду 015 Ру 25 Kvs=2,49 м3/ч 4350000H-001003 | 162
Ballorex Venturi FODRV Клапан балансировочный ручной р/р Ду 020 Ру 25 Kvs=5,72 м3/ч 4450000H-001003 | 514
Ballorex Venturi FODRV Клапан балансировочный ручной р/р Ду 025 Ру 25 Kvs=12,1 м3/ч 4550000H-001003 | 336
Ballorex Venturi FODRV Клапан балансировочный ручной р/р Ду 032 Ру 25 Kvs=13,2 м3/ч 4650000H-001003 | 78
Ballorex Venturi FODRV Клапан балансировочный ручной р/р Ду 040 Ру 25 Kvs=22,0 м3/ч 4750000H-001003 | 592
Ballorex Venturi FODRV Клапан балансировочный ручной р/р Ду 050 Ру 25 Kvs=36,0 м3/ч 4850000H-001003 | 58
Клапан FODRV L р/р | 3
Ballorex Venturi FODRV Клапан балансировочный ручной р/р Ду 020 Ру 25 Kvs=1,43 м3/ч 4450000L-001003 | 3
Клапан FODRV S р/р | 46
Ballorex Venturi FODRV Клапан балансировочный ручной р/р Ду 015 Ру 25 Kvs=1,62 м3/ч 4350000S-001003 | 0
Ballorex Venturi FODRV Клапан балансировочный ручной р/р Ду 020 Ру 25 Kvs=2,82 м3/ч 4450000S-001003 | 62
Ballorex Venturi FODRV Клапан балансировочный ручной р/р Ду 025 Ру 25 Kvs=7,54 м3/ч 4550000S-001003 | 0
2 Venturi FODRV:ф/ф,Ду 015-050 | 15
Клапан FODRV H ф/ф (Стандарт) | 36
Ballorex Venturi FODRV Клапан балансировочный ручной ф/ф Ду 015 Ру 16 Kvs=2,49 м3/ч 4350500H-001005 | 0
Ballorex Venturi FODRV Клапан балансировочный ручной ф/ф Ду 020 Ру 16 Kvs=5,72 м3/ч 4450500H-001005 | 0
Ballorex Venturi FODRV Клапан балансировочный ручной ф/ф Ду 025 Ру 16 Kvs=12,1 м3/ч 4550500H-001005 | 9
Ballorex Venturi FODRV Клапан балансировочный ручной ф/ф Ду 032 Ру 16 Kvs=13,2 м3/ч 4650500H-001005 | 115
Ballorex Venturi FODRV Клапан балансировочный ручной ф/ф Ду 040 Ру 16 Kvs=22,0 м3/ч 4750500H-001005 | 48
Ballorex Venturi FODRV Клапан балансировочный ручной ф/ф Ду 050 Ру 16 Kvs=36,0 м3/ч 4850500H-001005 | 0
Клапан FODRV L ф/ф | 0
Ballorex Venturi FODRV Клапан балансировочный ручной ф/ф Ду 015 Ру 16 Kvs=0,63 м3/ч 4350500L-001005 | 0
Клапан FODRV S ф/ф | 0
Ballorex Venturi FODRV Клапан балансировочный ручной ф/ф Ду 020 Ру 16 Kvs=2,82 м3/ч 4450500S-001005 | 0
Ballorex Venturi FODRV Клапан балансировочный ручной ф/ф Ду 025 Ру 16 Kvs=7,54 м3/ч 4550500S-001005 | 0
3 Venturi FODRV:ф/ф,Ду 065-600 | 238
1 Баллорекс Venturi FODRV ф/ф Ду 065 Ру 16 Kvs=46,25 м3/ч 3947100-606005 | 139
2 Баллорекс Venturi FODRV ф/ф Ду 080 Ру 16 Kvs=69,68 м3/ч 3947700-606005 | 68
3 Баллорекс Venturi FODRV ф/ф Ду 100 Ру 16 Kvs=110,52 м3/ч 3948100-606005 | 32
4 Баллорекс Venturi FODRV ф/ф Ду 125 Ру 16 Kvs=110,52 м3/ч 3948900-606005 | 6
5 Баллорекс Venturi FODRV ф/ф Ду 150 Ру 16 Kvs=317,58 м3/ч 3949500-606005 | 0
6 Баллорекс Venturi FODRV ф/ф Ду 200 Ру 16 Kvs=422,59 м3/ч 3950100-606005 | 0
7 Баллорекс Venturi FODRV ф/ф Ду250 Ру16 специсполнение клапан балансировочный ручной 3940600-680009 | 0
4 Venturi FODRV: с/с,Ду 065-200 | 218
Баллорекс Venturi FODRV с/с Ду 065 Ру 16 Kvs=46,25 м3/ч 3947000-606005 | 84
Баллорекс Venturi FODRV с/с Ду 080 Ру 16 Kvs=69,68 м3/ч 3947600-606005 | 83
Баллорекс Venturi FODRV с/с Ду 100 Ру 16 Kvs=110,52 м3/ч 3948000-606005 | 30
Баллорекс Venturi FODRV с/с Ду 125 Ру 16 Kvs=110,52 м3/ч 3948800-606005 | 15
Баллорекс Venturi FODRV с/с Ду 150 Ру 16 Kvs=317,58 м3/ч 3949400-606005 | 5
Баллорекс Venturi FODRV с/с Ду 200 Ру 16 Kvs=422,59 м3/ч 3950000-606005 | 0
3 Venturi FODRV С ДРЕНАЖЕМ (Руч.баланс.кл или кл.-партнер к DP) | 1398
Venturi FODRV р/р С ДРЕНАЖЕМ (Руч.баланс.кл или кл.-партнер к DP) | 1319
Ballorex FODRV H с дренажем(клапан-партнер или руч.бал.кл) | 1918
Ballorex Venturi FODRV р/р Ду 015 Ру 25 Kvs=2,49 м3/ч 4355000H-001003 с дренажем | 265
Ballorex Venturi FODRV р/р Ду 020 Ру 25 Kvs=5,72 м3/ч 4455000H-001003 с дренажем | 401
Ballorex Venturi FODRV р/р Ду 025 Ру 25 Kvs=12,1 м3/ч 4555000H-001003 с дренажем | 475
Ballorex Venturi FODRV р/р Ду 032 Ру 25 Kvs=13,2 м3/ч 4655000H-001003 с дренажем | 333
Ballorex Venturi FODRV р/р Ду 040 Ру 25 Kvs=22,0 м3/ч 4755000H-001003 с дренажем | 222
Ballorex Venturi FODRV р/р Ду 050 Ру 25 Kvs=36,0 м3/ч 4855000H-001003 с дренажем | 219
Ballorex FODRV L с дренажем(клапан-партнер или руч.бал.кл) | 8
Ballorex Venturi FODRV р/р Ду 015 Ру 25 Kvs=0,63 м3/ч с дренажем 4355000L-001003 | 1
Ballorex Venturi FODRV Клапан балансировочный ручной р/р Ду 020 Ру 25 Kvs=1,43 м3/ч с дренажем | 6
Ballorex FODRV S с дренажем(клапан-партнер или руч.бал.кл) | 0
Ballorex Venturi FODRV р/р Ду 015 Ру 25 Kvs=1,62 м3/ч 4355000S-001003 с дренажем | 28
Ballorex Venturi FODRV р/р Ду 020 Ру 25 Kvs=2,82 м3/ч 4455000S-001003 с дренажем | 25
Ballorex Venturi FODRV р/р Ду 025 Ру 25 Kvs=7,54 м3/ч 4555000S-001003 с дренажем | 0
Venturi FODRV ф/ф С ДРЕНАЖЕМ | 79
Venturi FODRV H ф/ф С ДРЕНАЖЕМ | 79
Ballorex Venturi FODRV Клапан ручной бал. ф/ф Ду 025 Ру 16 Kvs=12,1 м3/ч 4555500H-001005 с дренажем | 79
Аксессуары и запчасти для Ballorex Venturi | 49
Расходомер для Ballorex Venturi артикул 5901500 | 0
Редуктор для Ballorex Venturi Ду 150 | 0
Редуктор для Ballorex Venturi Ду 200 | 0
Редуктор для Ballorex Venturi Ду 300 | 0
Теплоизоляционная скорлупа для Ballorex Venturi Ду15 артикул 96M0240-000005 | 6
Теплоизоляционная скорлупа для Ballorex Venturi Ду20 артикул 96M0241-000005 | 3
Теплоизоляционная скорлупа для Ballorex Venturi Ду25 артикул 96M0242-000005 | 20
Теплоизоляционная скорлупа для Ballorex Venturi Ду32 артикул 96M0243-000005 | 15
Теплоизоляционная скорлупа для Ballorex Venturi Ду40 артикул 96M0244-000005 | 5
Теплоизоляционная скорлупа для Ballorex Venturi Ду50 артикул 96M0245-000005 | 3
Фильтры для Расходомера Ballorex Venturi Flowmeter 5901530. | 0
02 Ballorex V | 1215
Ballorex V с Дренажем : р/р, Ду 015-050 | 1215
Ballorex V c дренажем Клапан балансировочный ручной р/р Ду 015 Ру 25 Kvs=1,71 м3/ч 4351000S-001673 | 210
Ballorex V c дренажем Клапан балансировочный ручной р/р Ду 020 Ру 25 Kvs=4,4 м3/ч 4451000S-001673 | 273
Ballorex V c дренажем Клапан балансировочный ручной р/р Ду 025 Ру 25 Kvs=7,46 м3/ч 4551000S-001673 | 96
Ballorex V c дренажем Клапан балансировочный ручной р/р Ду 032 Ру 25 Kvs=13,48 м3/ч 4651000S-001673 | 189
Ballorex V c дренажем Клапан балансировочный ручной р/р Ду 040 Ру 25 Kvs=23,68 м3/ч 4751000S-001673 | 200
Ballorex V c дренажем Клапан балансировочный ручной р/р Ду 050 Ру 25 Kvs=34,52 м3/ч 4851000S-001673 | 245
03 Ballorex DP | 0
DP регуляторы | 0
Ballorex DP перепад 0,05-0,25 бар | 16
Ballorex DP р/р Ду 015 Ру25 перепад 0,05-0,25 бар 43550010-021003 | 65
Ballorex DP р/р Ду 020 Ру25 перепад 0,05-0,25 бар 44550010-021003 | 0
Ballorex DP р/р Ду 025 Ру25 перепад 0,05-0,25 бар 45550010-021003 | 0
Ballorex DP р/р Ду 032 Ру25 перепад 0,05-0,25 бар 46550010-021003 | 97
Ballorex DP р/р Ду 040 Ру25 перепад 0,05-0,25 бар 47550010-021003 | 15
Ballorex DP р/р Ду 050 Ру25 перепад 0,05-0,25 бар 98550010-021003 | 0
Ballorex DP перепад 0,2-0,4 бар | 0
Ballorex DP р/р Ду 015 Ру25 перепад 0,2-0,4 бар 43550030-021003 | 0
Ballorex DP р/р Ду 020 Ру25 перепад 0,2-0,4 бар 44550030-021003 | 0
Ballorex DP р/р Ду 025 Ру25 перепад 0,2-0,4 бар 45550030-021003 | 0
Ballorex DP р/р Ду 032 Ру25 перепад 0,2-0,4 бар 46550030-021003 | 6
Ballorex DP р/р Ду 040 Ру25 перепад 0,2-0,4 бар 47550030-021003 | 0
Ballorex DP перепад 0,35-0,75 бар | 0
Ballorex DP р/р Ду 040 Ру25 перепад 0,35-0,75 бар 47550060-021003 | 0
04 Ballorex Dynamic | 175
Ballorex Dynamic H | 221
Ballorex Dynamic Клапан комбинированный балансировочный р/р Ду 015 High Pу25 артикул 4360000H-000001 | 10
Ballorex Dynamic Клапан комбинированный балансировочный р/р Ду 020 High Pу25 артикул 4460000H-000001 | 133
Ballorex Dynamic Клапан комбинированный балансировочный р/р Ду 025 High Ру 25 4560000H-000001 | 63
Ballorex Dynamic Клапан комбинированный балансировочный р/р Ду 032 Ру 25 4660000H-000001 | 0
Ballorex Dynamic Клапан комбинированный балансировочный р/р Ду 040 Ру 25 4760000S-000001 | 0
Ballorex Dynamic Клапан комбинированный балансировочный р/р Ду 050 Ру 25 4860000H-000001 | 0
Баллорекс Dynamic Клапан комбинированный балансировочный р/р Ду 025 High Ру 25 4560000H-000001 | 24
Приводы | 0
Электропривод 2-х позиционный 230 В артикул 43600012 | 7
Электропривод 2-х позиционный 24 В артикул 43600013-000009 | 6
Электропривод аналоговый питание 24 В сигнал 0-10 В артикул 43600011-000009 | 0
05 Образцы | 129
Ballorex DP р/р Ду 020 Ру25 перепад 0,05-0,25 бар 44550010-G21003 образец | 129
06 Ballorex S, Q, QP+M | 695
Q,QP,M: р/р, внутренняя резьба (производство прекращено, в счета выставлять только из наличия) | 129
Ballorex Q Автоматический ограничитель расхода р/р Ду 015 Ру10 Kvs=2,8 м3/ч 3317500-000001 | 75
Ballorex Q Автоматический ограничитель расхода р/р Ду 032 Ру10 Kvs=7,5 м3/ч 3617500-000001 | 1
Ballorex QP Клапан балансировочный автоматический р/р Ду 015 Ру10 перепад 0,1-0,4 бар 3318500-000001 | 42
Ballorex QP Клапан балансировочный автоматический р/р Ду 032 Ру10 перепад 0,1-0,4 бар 3618500-000001 | 1
Ballorex М Запорный клапан-партнер для Ballorex QP р/р Ду 015 Ру 10 Kvs=5,0 м3/ч 318700-005001 | 3
Ballorex М Запорный клапан-партнер для Ballorex QP р/р Ду 020 Ру 10 Kvs=8,5 м3/ч 3418700-005001 | 0
Ballorex М Запорный клапан-партнер для Ballorex QP р/р Ду 025 Ру 10 Kvs=18,5 м3/ч 3518700-005001 | 5
S: р/р, внутренняя резьба, латунь | 40
Ballorex S Ду 50 р/р без рукоятки | 2
Ballorex S Клапан балансировочный ручной р/р Ду 010 Ру 16 Kvs=1,8 м3/ч артикул 3215000-005001 | 36
Ballorex S Клапан балансировочный ручной р/р Ду 050 Ру 16 Kvs=24,8 м3/ч артикул 3815000-005001 | 2
S: ф/ф, фланцы латунь | 12
Баллорекс S Клапан балансировочный ручной ф/ф Ду 025 Ру 16 Kvs=7,3 м3/ч артикул 3515200-005005 | 3
Баллорекс S Клапан балансировочный ручной ф/ф Ду 040 Ру 16 Kvs=18,4 м3/ч артикул 3715200-005005 | 9
Аксессуары и запчасти для Ballorex S | 513
Защитный колпак для регул.штока на Ду 10-25 артикул 3315027-000005 | 61
Защитный колпак для регул.штока на Ду 32-50 артикул 3615027-000005 | 69
Порт-шар.кран для присоединения расходомера Ballorex (монтаж на обычную трубу) | 96
Рукоятка для Ballorex Ду 10-25 артикул 3315027-000005 | 27
Рукоятка для Ballorex Ду 100-125 артикул 3935028-600005 | 2
Рукоятка для Ballorex Ду 150 артикул 3935528-600005 | 7
Рукоятка для Ballorex S Ду 32-50 артикул 3615022-000005 | 18
Рукоятка для Ballorex S Ду 65 артикул 3915028-600005 | 3
Теплоизоляционная скорлупа на Ballorex S для Ду 10-15 артикул 3315050-000005 | 15
Теплоизоляционная скорлупа на Ballorex S для Ду 20 артикул 3415050-000005 | 13
Теплоизоляционная скорлупа на Ballorex S для Ду 25 артикул 3515050-000005 | 12
Теплоизоляционная скорлупа на Ballorex S для Ду 32 артикул 3615050-000005 | 7
Теплоизоляционная скорлупа на Ballorex S для Ду 50 артикул 3815050-000005 | 8
Теплоизоляционная скорлупа на Ballorex S для Ду40 артикул 3715050-000005 | 7
Удлинитель шпинделя для Ballorex S для Ду 10-25 артикул 3315029-000005 | 63
Удлинитель шпинделя для Ballorex S для Ду 32-50 артикул 3615029-000005 | 28
Шестигранный регул.ключ для Ду 10-50 Allen key | 69
Шестигранный регул.ключ для Ду 150 Allen key | 1
Шестигранный регул.ключ для Ду 65-125 Allen key | 0
04 Clorius | 300
01 Клапаны | 133
1 Латунь L | 34
2-х ходовые | 29
Clorius L1S-015 регулирующий клапан латунный р/р Ду 15 Ру 16 Tmax=225oC Kv=2.75 | 0
Clorius L1S-015/12 регулирующий клапан латунный р/р Ду 15 Ру 16 Tmax=225oC Kv=1.7 | 0
Clorius L1SB-020 регулирующий клапан латунный р/р Ду 20 Ру 16 Tmax=225oC Kv=5.0 | 3
Clorius L1SB-025 регулирующий клапан латунный р/р Ду 25 Ру 16 Tmax=225oC Kv=7.5 | 0
Clorius L1SB-032 регулирующий клапан латунный р/р Ду 32 Ру 16 Tmax=225oC Kv=12.5 | 10
Clorius L2S-040 регулирующий клапан латунный р/р Ду 40 Ру 16 Tmax=225oC Kv=20 | 15
Clorius L2S-050 регулирующий клапан латунный р/р Ду 50 Ру 16 Tmax=225oC Kv=30 | 2
3-х ходовые | 5
Clorius L3S-015 3-х ходовой регулирующий клапан р/р Ду 15 Ру 10 Tmax=120oC Kv=2.75/2.4, латунь | 0
Clorius L3S-020 3-х ходовой регулирующий клапан р/р Ду 20 Ру 10 Tmax=120oC Kv=5.0/4.3, латунь | 2
Clorius L3S-025 3-х ходовой регулирующий клапан р/р Ду 25 Ру 10 Tmax=120oC Kv=7,5/6,4 латунь | 0
Clorius L3S-032 3-х ходовой регулирующий клапан р/р Ду 32 Ру 10 Tmax=120oC Kv=12,5/10,7 , латунь | 0
Clorius L3S-040 3-х ходовой регулирующий клапан р/р Ду 40 Ру 10 Tmax=120oC Kv=20/17,2, латунь | 0
Clorius L3S-050 3-х ходовой регулирующий клапан р/р Ду 50 Ру 10 Tmax=120oC Kv=30/25,8, латунь | 0
Clorius L3F-100 3-х ходовой регулирующий клапан ф/ф Ду 100 Ру 10 Tmax=120oC Kv=125/108, латунь | 0
Clorius L3F-150 3-х ходовой регулирующий клапан ф/ф Ду 150 Ру 10 Tmax=120oC Kv=310/267, латунь | 0
2 Чугун M | 96
2-х ходовые | 102
M1F и M2F Ду15-150 Тмаx=300 оС (Вода и пар) | 3
Clorius M1F-015 регулирующий клапан чугунный ф/ф Ду 15 Ру 16 Tmax=300oC Kv=2,75 | 2
Clorius M1F-025 регулирующий клапан чугунный ф/ф Ду 25 Ру 16 Tmax=300oC Kv=7,5 | 11
Clorius M1F-032 регулирующий клапан чугунный ф/ф Ду 32 Ру 16 Tmax=300oC Kv=12,5 | 0
Clorius M1F-040 регулирующий клапан чугунный ф/ф Ду 40 Ру 16 Tmax=300oC Kv=20 | 3
Clorius M2F-020 регулирующий клапан чугунный ф/ф Ду 20 Ру 16 Tmax=300oC Kv=5 | 0
Clorius M2F-025 регулирующий клапан чугунный ф/ф Ду 25 Ру 16 Tmax=300oC Kv=7,5 | 2
Clorius M2F-032 регулирующий клапан чугунный ф/ф Ду 32 Ру 16 Tmax=300oC Kv=12,5 | 2
Clorius M2F-040 регулирующий клапан чугунный ф/ф Ду 40 Ру 16 Tmax=300oC Kv=20 | 0
Clorius M2F-050 регулирующий клапан чугунный ф/ф Ду 50 Ру 16 Tmax=300oC Kv=30 | 0
Clorius M2F-065 регулирующий клапан чугунный ф/ф Ду 65 Ру 16 Tmax=300oC Kv=50 | 0
Clorius M2F-080 регулирующий клапан чугунный ф/ф Ду 80 Ру 16 Tmax=300oC Kv=80 | 4
Clorius M2F-100 регулирующий клапан чугунный ф/ф Ду 100 Ру 16 Tmax=300oC Kv=125 | 0
Clorius M2F-125 регулирующий клапан чугунный ф/ф Ду 125 Ру 16 Tmax=300oC Kv=215 | 0
Clorius M2F-150 регулирующий клапан чугунный ф/ф Ду 150 Ру 16 Tmax=300oC Kv=310 | 0
M1F-SFD и M1F-FD Ду15-150 Тмаx=150 оС (Вода - стандартные) | 72
Clorius M1F-FD-015 сбалансированный регулирующий клапан фланцевый Ду15 Ру25 Tmax=150oC Kv=4, чугун | 9
Clorius M1F-FD-020 сбалансированный регулирующий клапан фланцевый Ду20 Ру25 Tmax=150oC Kv=6,3, чугун | 3
Clorius M1F-FD-032 сбалансированный регулирующий клапан фланцевый Ду32 Ру25 Tmax=150oC Kv=16, чугун | 2
Clorius M1F-FD-040 сбалансированный регулирующий клапан фланцевый Ду40 Ру25 Tmax=150oC Kv=25, чугун | 2
Clorius M1F-FD-050 сбалансированный регулирующий клапан фланцевый Ду50 Ру25 Tmax=150oC Kv=40, чугун | 0
Clorius M1F-FD-065 сбалансированный регулирующий клапан фланцевый Ду65 Ру16 Tmax=150oC Kv=63, чугун | 5
Clorius M1F-FD-100 сбалансированный регулирующий клапан фланцевый Ду100 Ру16 Tmax=150oC Kv=160,чугун | 0
Clorius M1F-FD-125 сбалансированный регулирующий клапан фланцевый Ду125 Ру16 Tmax=150oC Kv=250,чугун | 3
Clorius M1F-FD-150 сбалансированный регулирующий клапан фланцевый Ду150 Ру16 Tmax=150oC Kv=360,чугун | 1
Clorius M1F-SFD-015 сбалансированный регулирующий клапан резьбовой Ду15 Ру25 Tmax=150oC Kv=4, чугун | 7
Clorius M1F-SFD-020 сбалансированный регулирующий клапан резьбовой Ду20 Ру25 Tmax=150oC Kv=6,3,чугун | 6
Clorius M1F-SFD-025 сбалансированный регулирующий клапан резьбовой Ду25 Ру25 Tmax=150oC Kv=10,чугун | 6
Clorius M1F-SFD-032 сбалансированный регулирующий клапан резьбовой Ду32 Ру25 Tmax=150oC Kv=16,чугун | 13
Clorius M1F-SFD-040 сбалансированный регулирующий клапан резьбовой Ду40 Ру25 Tmax=150oC Kv=25,чугун | 7
Clorius M1F-SFD-050 сбалансированный регулирующий клапан резьбовой Ду50 Ру25 Tmax=150oC Kv=40,чугун | 1
M1F-SFL и M1F-FL Ду15-40 Тмаx=150 оС (Вода - малые перепады) | 10
Clorius M1F-FL-020 регулирующий клапан фланцевый Ду 20 Ру 16 Tmax=150oC Kv=6.3, чугун | 0
Clorius M1F-FL-025 регулирующий клапан фланцевый Ду 25 Ру 16 Tmax=150oC Kv=10, чугун | 3
Clorius M1F-FL-032 регулирующий клапан фланцевый Ду 32 Ру 16 Tmax=150oC Kv=16, чугун | 3
Clorius M1F-FL-040 регулирующий клапан фланцевый Ду 40 Ру 16 Tmax=150oC Kv=25, чугун | 2
Clorius M1F-SFL-015 регулирующий клапан резьбовой Ду 15 Ру 16 Tmax=150oC Kv=4, чугун | 0
Clorius M1F-SFL-025 регулирующий клапан резьбовой Ду 25 Ру 16 Tmax=150oC Kv=10, чугун | 0
Clorius M1F-SFL-032 регулирующий клапан резьбовой Ду 32 Ру 16 Tmax=150oC Kv=16, чугун | 0
Clorius M1F-SFL-040 регулирующий клапан резьбовой Ду 40 Ру 16 Tmax=150oC Kv=25, чугун | 5
M1F-VF Ду 15-150 Тмаx=150 оС (Распродажа остатков) | 15
Clorius M1F-VF-015 регулирующий клапан чугунный ф/ф Ду 15 Ру 16 Tmax=150oC Kv=4 | 3
Clorius M1F-VF-020 регулирующий клапан чугунный ф/ф Ду 20 Ру 16 Tmax=150oC Kv=6.3 | 2
Clorius M1F-VF-032 регулирующий клапан чугунный ф/ф Ду 32 Ру 16 Tmax=150oC Kv=16 | 6
Clorius M1F-VF-100 регулирующий клапан чугунный ф/ф Ду 100 Ру 16 Tmax=150oC Kv=160 | 3
3-х ходовые | 0
M3F Ду 25-150 | 0
Clorius M3F-025 3-х ходовой регулирующий клапан ф/ф Ду 25 Ру 16 Tmax=150oC Kv=7.5, чугун | 0
Clorius M3F-032 3-х ходовой регулирующий клапан ф/ф Ду 32 Ру 16 Tmax=150oC Kv=12.5, чугун | 3
Clorius M3F-050 3-х ходовой регулирующий клапан ф/ф Ду 50 Ру 16 Tmax=150oC Kv=30, чугун | 0
Clorius M3F-065 3-х ходовой регулирующий клапан ф/ф Ду 65 Ру16 Тmax=150оС Кv=50,чугун | 0
Clorius M3F-080 3-х ходовой регулирующий клапан ф/ф Ду 80 Ру 10 Tmax=120oC Kv=80/69, чугун | 0
Clorius M3F-100 3-х ходовой регулирующий клапан ф/ф Ду 100 Ру 10 Tmax=120oC Kv=125/108, чугун | 0
Clorius M3F-125 3-х ходовой регулирующий клапан ф/ф Ду 125 Ру 10 Tmax=120oC Kv=215/185, чугун | 0
Clorius M3F-150 3-х ходовой регулирующий клапан ф/ф Ду 150 Ру 10 Tmax=120oC Kv=310/267, чугун | 0
M3F-FL р/р Ду 15-20 | 4
Clorius M3F -FL-015 3-х ходовой регулирующий клапан ф/ф Ду 15 Ру 16 Tmax=150oC Kv=4, чугун | 2
Clorius M3F -FL-020 3-х ходовой регулирующий клапан ф/ф Ду 20 Ру 16 Tmax=150oC Kv=6.3, чугун | 2
M3F-SFL р/р Ду 15-40 | 5
Clorius M3F-SFL-015 3-х ходовой регулирующий клапан р/р Ду 15 Ру 16 Tmax=150oC Kv=4, чугун | 3
Clorius M3F-SFL-020 3-х ходовой регулирующий клапан р/р Ду 20 Ру 16 Tmax=150oC Kv=6,3, чугун | 0
Clorius M3F-SFL-025 3-х ходовой регулирующий клапан р/р Ду 25 Ру 16 Tmax=150oC Kv=10, чугун | 0
Clorius M3F-SFL-032 3-х ходовой регулирующий клапан р/р Ду 32 Ру 16 Tmax=150oC Kv=16, чугун | 0
Clorius M3F-SFL-040 3-х ходовой регулирующий клапан р/р Ду 40 Ру 16 Tmax=150oC Kv=25, чугун | 8
M3FM Ду 100-300 | 0
Clorius M3FM-200 3-х ходовой регулирующий клапан ф/ф Ду 200 Ру 10 Tmax=120oC Kv=555/477, чугун | 0
Clorius M3FM-250 3-х ходовой регулирующий клапан ф/ф Ду 250 Ру 6 Tmax=120oC Kv=865/744, чугун | 0
3 Чугун G | 0
2-х ходовые | 0
Clorius G1F-015/12 регулирующий клапан чугунный ф/ф Ду 15 Ру 25 Tmax=300oC Kv=1,7 | 0
Clorius G1F-025 регулирующий клапан чугунный ф/ф Ду 25 Ру 25 Tmax=300oC Kv=7,5 | 0
Clorius G2F-020 регулирующий клапан чугунный ф/ф Ду 20 Ру 25 Tmax=300oC Kv=5 | 0
Clorius G2F-050 регулирующий клапан чугунный ф/ф Ду 50 Ру 25 Tmax=300oC Kv=30 | 0
3-х ходовые | 0
G3FM Ду 100-300 | 0
Clorius G3FM-200 3-х ходовой регулирующий клапан ф/ф Ду 200 Ру 16 Tmax=120oC Kv=555/477, чугун | 0
Clorius G3FM-200 3-х ходовой регулирующий клапан ф/ф Ду 200 Ру 16 Tmax=160oC Kv=555/477, чугун | 0
Clorius G3FM-250 3-х ходовой регулирующий клапан ф/ф Ду 250 Ру 10 Tmax=120oC Kv=865/744, чугун | 0
Clorius G3FM-300 3-х ходовой регулирующий клапан ф/ф Ду 300 Ру 10 Tmax=120oC Kv=1250/1075, чугун | 0
G2FM-T и G3FM-T Ду 200-600 | 1
G2FM-T | 0
G2FM-T Ду 200-600 Тмах=250оС | 0
Clorius G2FM-Т-250 2-х ходовой регулирующий клапан ф/ф Ду 250 Ру 16 Tmax=250oC Kv=1500/2100, чугун | 0
Clorius G2FM-Т-300 2-х ходовой регулирующий клапан ф/ф Ду 300 Ру 16 Tmax=250oC Kv=2000/2650, чугун | 0
G3FM-T | 1
G3FM-T Ду 200-600 Тмах=100оС | 0
G3FM-T Стандарт | 0
Clorius G3FM-Т-200 3-х ходовой регулирующий клапан ф/ф Ду 200 Ру 16 Tmax=100oC Kv=800/1100, чугун | 0
G3FM-T Ду 200-600 Тмах=250 оС | 1
G3FM-T Стандарт | 1
Clorius G3FM-Т-200 3-х ходовой регулирующий клапан ф/ф/ф Ду 200 Ру 16 Tmax=250oC Kv=800/1100, чугун | 1
4 Сталь H | 3
2-х ходовые | 3
Clorius H1F-032 регулирующий клапан стальной ф/ф Ду 32 Ру 40 Tmax=350oC Kv=12.5 | 0
Clorius H2F-100 регулирующий клапан стальной ф/ф Ду 100 Ру 25 Tmax=350oC Kv=125 | 1
Clorius H2F-125 регулирующий клапан стальной ф/ф Ду 125 Ру 25 Tmax=350oC Kv=215 | 2
Clorius H2F-150 регулирующий клапан стальной ф/ф Ду 150 Ру 25 Tmax=350oC Kv=310 | 0
02 Термостаты , при Т>150oC необх охлажд элем | 21
1 стержневые | 17
1 Стандартные | 15
Clorius V.2.05 привод пр. действия стержн. медный, 3м, t=30-90oC | 21
Clorius V.4.05 привод пр. действия стержн. медный, 3м, t=0-120oC | 0
Clorius V.4.10 привод пр. действия стержн. медный, 3м, t=30-90oC | 0
Clorius V.8.09 привод пр. действия стержн. медный, 3м, t=0-120oC | 0
Clorius V.8.18 привод пр. действия стержн. нерж.сталь, 3м, t=30-90oC | 2
3 Нестандартные | 1
V.2.05 | 0
Clorius V.2.05 привод пр. действия стержн. медный 3/4", 3м, t=60-120oC | 0
V.4.05 | 0
Clorius V.4.05 привод пр. действия стержн. медный 1", 3м, t=40-160oC | 0
V.4.10 | 0
Clorius V.4.10 привод пр. действия стержн. датчик и капиля нерж. 1" 3м, t=60-120oC | 0
Clorius V.4.10 привод пр. действия стержн. медный 1", 3м, t=0-60oC | 0
2 спиральные | 6
1 спиральные для пара и газов | 6
Clorius V.4.05 привод пр. действия спиральный для пара и газов из нерж ст. Dn 60 мм, 3м, t=40-160oC | 3
Clorius V.4.10 привод пр. действия спиральный для пара и газов медный Dn 60 мм, 3м, t=30-90oC | 0
Clorius V.8.09 привод пр. действия спиральный для пара и газов медный Dn 60 мм, 3м, t=0-120oC | 1
2 спиральные для жидкостей | 0
Clorius V.8.09 привод пр. действия спиральный для жидкости, медный, 3м, t=0-120oC | 0
3 принадлежности | 0
Защитная гильза для термостата V.4.05, R 1 1/4, нержавеющая сталь 1.4436 | 0
03 Электроприводы , при Т>150oC необх охлажд элем | 83
1 стандартные , 3-х позиционные | 64
Cтандартные | 22
Clorius V1I электропривод 3-х позиционный 220 V АС д/рег. клапанов Ду15-150 | 0
Clorius V1Е электропривод 3-х позиционный 24 V АС д/рег. клапанов Ду15-150 | 1
Clorius VB-90-230 электропривод 3-х позиционный 220 V АС д/рег. клапанов Ду15-50 | 25
Clorius VB-90-24 электропривод 3-х позиционный 24 V АС д/рег. клапанов Ду15-50 | 2
MT90 для L/M/G3FM | 0
Clorius MT -90-200-230 электропривод 3-х позиционный 230 V д/рег. клапанов Ду100-200 | 0
Clorius MT -90-250-230 электропривод 3-х позиционный 230 V д/рег. клапанов Ду250 | 0
Clorius MT-90-230 электропривод 3-х позиционный 230 V д/рег. клапанов Ду100-300 | 0
RCEL для G3FM-T | 0
1-01057 Clorius доп. концевые выключатели для 3-х позиционных электроприводов VB300 060-200 | 0
Clorius RCEL 60 электропривод 3-х позиционный 230В АС для клапанов G2FM-Т и G3FM-T Ду 200-250 | 0
Clorius VB-300 60 электропривод 3-х позиционный 230В АС для клапанов G2FM-Т и G3FM-T Ду 200-250 | 0
Clorius VB-300 100 электропривод 3-х позиционный 230В АС для клапанов G2FM-T, G3FM-T Ду 300-400 | 0
Clorius аналоговый модуль PCU (4-20 mA) для 3-х позиционных электроприводов VB300 060-200 | 0
VB-30 для M1F-FL/SFL | 16
Clorius VB-30-230 электроприв 3-х поз 220V АС д/рег клапан Ду15-40 M1F-FL; M1F-SFL; M3F-FL; M3F-SFL | 16
Clorius VB-30-24 электроприв 3-х позиц 24V АС д/рег. клапан Ду15-40 M1F-FL; M1F-SFL; M3F-FL; M3F-SFL | 0
VB-32/252 для M1F-FD/SFD | 8
Clorius VB-252-230 электропривод 3-х позиционный 220 V д/рег. клапанов M1F-FD Ду65-150 | 5
Clorius VB-252-24 электропривод 3-х позиционный 24 V д/рег. клапанов M1F-FD Ду65-150 | 4
Clorius VB-32-230 электропривод 3-х позиционный 220 V д/рег. клапанов M1F-FD и M1F-SFD Ду15-50 | 0
Clorius VB-32-24 электропривод 3-х позиционный 24 V д/рег. клапанов M1F-FD и M1F-SFD Ду15-50 | 2
VB-60/250 для M1F-VF | 21
Clorius VB-250-230 электропривод 3-х позиционный 220 V AC д/рег. клапанов Ду50-150 M1F-VF | 7
Clorius VB-250-24 электропривод 3-х позиционный 24 V AC д/рег. клапанов Ду50-150 M1F-VF | 2
Clorius VB-60-230 электропривод 3-х позиционный 220 V д/рег. клапанов M1F-VF Ду15-50 | 6
Clorius VB-60-24 электропривод 3-х позиционный 24V АС д/рег. клапанов M1F-VF Ду15-50 | 4
2 стандартные , аналоговые | 9
MT90A для L/M/G3FM | 5
Clorius MT-90A-150-24 электропривод аналоговый (0-10В) 24В д/рег. клапанов Ду150 | 0
Clorius MT-90A-200-24 электропривод аналоговый (0-10В) 24В д/рег. клапанов Ду200 | 0
Clorius MT-90A-250-24 электропривод аналоговый (0-10В) 24В д/рег. клапанов Ду250 | 4
VBA-30 для M1F-FL/SFL | 0
Clorius VBA-30-24 электроприв 24V AC аналог д/рег. клапанов Ду15-40 M1F-FL; M1F-SFL; M3F-FL; M1F-SFL | 0
VBA-32/252 для M1F-FD/SFD | 5
Clorius VBA-252-24 электропривод 24 V AC аналоговый д/рег. клапанов M1F-FD Ду65-150 | 5
VBA-60/250 для M1F-VF | 3
Clorius VBA-250-24 электропривод 24 V AC аналоговый д/рег. клапанов Ду50-150 M1F-VF | 3
VBA-90/AVA | 0
Clorius AVA электропривод 24 V AC аналоговый д/рег. клапанов Ду15-150 | 0
3 нестандартные | 6
MT 90 и MT 90A | 1
Clorius MT-90-200-24-0-0.1 электроприв 3-х позиц. 24 V для клапанов Ду200 с потенциометром 1 кОм | 0
Clorius MT-90-250-24 электропривод 3-х позиционный 24 V д/рег. клапанов Ду250 | 0
V и AV | 0
Clorius V1K электропривод 220 V, 106 сек., трехпозиционный с возвр. пруж. д/р. кл. Ду15-150 | 0
VB 92 и VBA 92 | 3
Clorius VB-92-24 электропривод 3-х позиционный 24 V д/рег. клапанов Ду15-50 с 2 конц. выкл. | 1
Clorius VBA-92-24 электропривод 24 V аналог.(вх.,вых.2-10V) д/рег. клапанов Ду15-50 с 2 конц. выкл | 2
4 принадлежности | 3
Clorius два концевых выключателя для 3-х позиционного электропривода типа MT90 | 0
Clorius концевые выключатели для 3-х позиционного электропривода типа V | 1
Clorius концевые выключатели для электроприводов типа VB-90/VBA-90 | 0
Clorius нагревательный элемент для электропривода типа V/AV и доп. крышка | 1
Clorius потенциометр PEL100 для электропривода типа MT90A | 0
04 Контроллеры | 12
Clorius КС2002-94.1F-110 контроллер (1 контур отопления или ГВС) | 0
Clorius КС2002-96.1F-110 контроллер (1 контур отопления + 1 контур ГВС + Цирк. насос) | 7
Clorius КС2002-98.1F-120.2 контроллер (2 контура отопления) | 4
05 Датчики | 18
для контроллера КС2002 | 18
Clorius MAF Датчик температуры наружного воздуха | 4
Clorius MALF Датчик температуры накладной | 2
Clorius MKF310 Датчик температуры потока для воздуховодов | 1
Clorius MR Датчик температуры воздуха внутри помещения | 0
Clorius MTF 120MS Датчик температуры потока теплоносителя | 6
Clorius MTF 310MS Датчик температуры потока теплоносителя | 0
Clorius MUF Датчик температуры потока теплоносителя кабельный без кожуха | 1
06 Регуляторы перепада давления | 14
TD 56 (привод вместе с клапаном) (с ду 15 по 80) продаем остатки | 1
Clorius TD56-080 рег. перепада давл. чугунный ф/ф Ду80 Kv=80 dP=1-4 бар с имп. труб. и фитингами | 0
Clorius TD56-100 рег. перепада давл. чугунный ф/ф Ду100 Kv=125 dP=1-4 бар с имп. труб. и фитингами | 0
TD 56-2 (привод вместе с клапаном) | 2
Clorius TD56-2-015 рег. пер давл. чугунный ф/ф Ду15 Ру16 Kv=2,75 dP= 0,6-1,3 бар с имп. труб. и фит | 0
Clorius TD56-2-020 рег. перепада давл. чугунный ф/ф Ду20 Ру16 Kv=5 dP=0,2-0,8 бар с имп. труб. и фит | 0
Clorius TD56-2-020 рег. перепада давл. чугунный ф/ф Ду20 Ру16 Kv=5 dP=2-5 бар с имп. труб. и фит | 0
Clorius TD56-2-025 рег. перепада давл. чугунный ф/ф Ду25 Ру16 Kv=7,5 dP=0,2- 0,8 бар с имп.труб.ифит | 0
Clorius TD56-2-025 рег. перепада давл. чугунный ф/ф Ду25 Ру16 Kv=7,5 dP=2-5 бар с имп. труб. и фит | 0
Clorius TD56-2-032 рег. перепада давл. чугунный ф/ф Ду32 Kv=12,5 dP=2-5 бар с имп. труб. и фитингами | 3
Clorius TD56-2-032 рег. перепада давл. чугунный ф/ф Ду32 Ру16 Kv=12,5 dP=1-2.5 бар с имп.труб. и фит | 0
Clorius TD56-2-040 рег. перепада давл. чугунный ф/ф Ду40 Kv=20 dP=0.2-0.8 бар с имп. труб. и фит | 0
Clorius TD56-2-040 рег. перепада давл. чугунный ф/ф Ду40 Kv=20 dP=2-5 бар с имп. труб. и фитингами | 2
Clorius TD56-2-050 рег. перепада давл. чугунный ф/ф Ду50 Kv=32 dP=1-2,5 бар с имп. труб. и фит | 0
Clorius TD56-2-050 рег. перепада давл. чугунный ф/ф Ду50 Kv=32 dP=2-5 бар с имп. труб. и фитингами | 0
Clorius TD56-2-065 рег. перепада давл. чугунный ф/ф Ду65 Kv=50 dP=2-5 бар с имп. труб. и фитингами | 0
Clorius TD56-2-080 рег. перепада давл. чугунный ф/ф Ду80 Kv=80 dP=0,6-1,3 бар с имп. труб. и фит | 0
Clorius TD56-2-080 рег. перепада давл. чугунный ф/ф Ду80 Kv=80 dP=2-5 бар с имп. труб. и фитингами | 0
TD 66 (только привод) | 3
Clorius TD66-3 рег. переп. давл. F=800Н dP=0.7-1.3 бар д/рег.клап. Ду 15-80 с имп.труб. и фитинг. | 2
Нестандарт | 0
Clorius TD66 рег. переп. давл. F=800Н dP=1.35-1.5 бар д/рег.клап. Ду 15-80 с имп.труб. и фит | 0
TDS и TDL (привод вместе с клапаном) | 7
Clorius TDS-020-5 регулятор перепада давления Ду20 dP=0.1-0.5 бар c клапаном Kv=2,4 | 5
Clorius TDL-2-020-5 регулятор перепада давления Ду20 dP=0.1-0.5 бар с клапаном Kv=5 | 2
07 Редукционные клапаны ( регулятор давления "после себя" ) | 0
Clorius TD57-1-015 редукционный клапан чугунный ф/ф Ду15 Kv=2,75 dP=2-5 бар с имп. труб. и фитингами | 0
Clorius TD57-1-025 ред клапан чуг ф/ф Ду25 Kv=7,5 dP=0.4-1.2 бар с имп. труб. и фит и компенс емк | 0
Clorius TD57-1-032 ред клапан чуг ф/ф Ду32 Kv=12,5 dP=4-10 бар с имп. труб. и фитинг и компенс емк | 0
Clorius TD57-1-032 редукционный клапан чугунный ф/ф Ду32 Kv=12,5 dP=2-5 бар с имп. труб. и фитингами | 1
Clorius TD57-1-032 редукционный клапан чугунный ф/ф Ду32 Kv=12,5 dP=4-10 бар с имп. труб. и фитинг | 0
Clorius TD57-1-050 редукционный клапан чугунный ф/ф Ду50 Kv=30 dP=2-5 бар с имп. труб. и фитингами | 0
08 Пневмоприводы и позиционеры | 0
Клапаны с установленными приводами | 0
1 Клапаны с НЗ пневмоприводом и электро/пневмо позиционером | 0
2 Клапаны с НЗ пневмоприводом S25 и электро/пневмо | 0
Clorius клапан G2F-050 с установленными НЗ пневмоприводом S25SC и электро/пневмо позиционером EPL | 0
Пневмоприводы S16 | 0
Clorius S16SC пневмопривод нормально закрытый | 0
Пневмоприводы S25 | 0
Clorius S25SC пневмопривод нормально закрытый | 0
Позиционеры и наборы принадлежностей | 2
Принадлежности | 2
Clorius EPL, 4-20 mA, позиционер электро-пневматический | 0
Clorius PPL, 0,2-1,0 bar, позиционер пневмо-пневматический | 1
09 Принадлежности | 18
Clorius KS-4 Охлаждающий элемент (температура от +150 до +250 оС) | 0
Clorius KS-5 Охлаждающий элемент для термостатов (температура от 250 до 350 оС) | 12
Clorius KS-6 Охлаждающий элемент для электроприводов (температура от 250 до 350 оС) | 1
Старые карточки | 2
Clorius L2S-020 регулирующий клапан латунный р/р Ду 20 Ру 16 Tmax=225oC Kv=5 | 2
Фланец глухой Ду 200 - 600 мм | 5
Прокладка для фланца глухого Ду 200 | 1
Прокладка для фланца глухого Ду 250 | 0
Фланец глухой (заглушка) Ду 200 крашенный | 1
Фланец глухой (заглушка) Ду 250 крашенный | 2
05 Zetkama | 64
1 Запорные вентили | 89
1 V201 запорные вентили чугунные с графитовым уплотнением р/р Ру16 Ду 15-50 | 36
V201-015 запорный вентиль для пара р/р Ду15 Ру16 tmax=200oC | 0
V201-020 запорный вентиль для пара р/р Ду20 Ру16 tmax=200oC | 10
V201-025 запорный вентиль для пара р/р Ду25 Ру16 tmax=200oC | 14
V201-032 запорный вентиль для пара р/р Ду32 Ру16 tmax=200oC | 3
V201-040 запорный вентиль для пара р/р Ду40 Ру16 tmax=200oC | 19
V201-050 запорный вентиль для пара р/р Ду50 Ру16 tmax=200oC | 34
2 V215 запорные вентили чугунные с графитовым уплотнением ф/ф Ру 16 Ду 15-300 | 0
V215-015 запорные вентили для пара GG-25 ф/ф Ду15 Ру16 tmax=300oC | 0
V215-020 запорные вентили для пара GG-25 ф/ф Ду20 Ру16 tmax=300oC | 0
V215-025 запорные вентили для пара GG-25 ф/ф Ду25 Ру16 tmax=300oC | 0
V215-032 запорные вентили для пара GG-25 ф/ф Ду32 Ру16 tmax=300oC | 0
V215-040 запорные вентили для пара GG-25 ф/ф Ду40 Ру16 tmax=300oC | 1
V215-050 запорные вентили для пара GG-25 ф/ф Ду50 Ру16 tmax=300oC | 0
V215-065 запорные вентили для пара GG-25 ф/ф Ду65 Ру16 tmax=300oC | 10
V215-080 запорные вентили для пара GG-25 ф/ф Ду80 Ру16 tmax=300oC | 3
V215-100 запорные вентили для пара GG-25 ф/ф Ду100 Ру16 tmax=300oC | 3
V215-125 запорные вентили для пара GG-25 ф/ф Ду125 Ру16 tmax=300oC | 0
V215-150 запорные вентили для пара GG-25 ф/ф Ду150 Ру16 tmax=300oC | 6
3 V229 запорные вентили чугунные с сильфонным уплотнением ф/ф Ру 16 Ду 15-200 (распродаем остатки) | 11
V229-015 запорные вентили для пара GG-25 ф/ф Ду15 Ру16 tmax=300oC с сильфонным уплотнением | 0
V229-020 запорные вентили для пара GG-25 ф/ф Ду20 Ру16 tmax=300oC с сильфонным уплотнением | 0
V229-032 запорные вентили для пара GG-25 ф/ф Ду32 Ру16 tmax=300oC с сильфонным уплотнением | 0
V229-080 запорные вентили для пара GG-25 ф/ф Ду80 Ру16 tmax=300oC с сильфонным уплотнением | 0
V229-100 запорные вентили для пара GG-25 ф/ф Ду100 Ру16 tmax=300oC с сильфонным уплотнением | 7
V229-125 запорные вентили для пара GG-25 ф/ф Ду125 Ру16 tmax=300oC с сильфонным уплотнением | 0
3 V234 запорные вентили чугунные с сильфонным уплотнением ф/ф Ру 16 Ду 15-200 | 20
V234-015 запорные вентили для пара GG-25 ф/ф Ду15 Ру16 tmax=300oC с сильфонным уплотнением | 0
V234-020 запорные вентили для пара GG-25 ф/ф Ду20 Ру16 tmax=300oC с сильфонным уплотнением | 3
V234-025 запорные вентили для пара GG-25 ф/ф Ду25 Ру16 tmax=300oC с сильфонным уплотнением | 0
V234-032 запорные вентили для пара GG-25 ф/ф Ду32 Ру16 tmax=300oC с сильфонным уплотнением | 1
V234-040 запорные вентили для пара GG-25 ф/ф Ду40 Ру16 tmax=300oC с сильфонным уплотнением | 0
V234-050 запорные вентили для пара GG-25 ф/ф Ду50 Ру16 tmax=300oC с сильфонным уплотнением | 4
V234-065 запорные вентили для пара GG-25 ф/ф Ду65 Ру16 tmax=300oC с сильфонным уплотнением | 0
V234-080 запорные вентили для пара GG-25 ф/ф Ду80 Ру16 tmax=300oC с сильфонным уплотнением | 5
V234-100 запорные вентили для пара GG-25 ф/ф Ду100 Ру16 tmax=300oC с сильфонным уплотнением | 2
V234-125 запорные вентили для пара GG-25 ф/ф Ду125 Ру16 tmax=300oC с сильфонным уплотнением | 6
V234-150 запорные вентили для пара GG-25 ф/ф Ду150 Ру16 tmax=300oC с сильфонным уплотнением | 6
4 V215F запорные вентили стальные с графитовым уплотнением ф/ф Ру 40 Ду 15-200 | 35
V215F-015 запорные вентили стальные ф/ф Ду15 Ру40 tmax=400oC | 8
V215F-020 запорные вентили стальные ф/ф Ду20 Ру40 tmax=400oC | 0
V215F-025 запорные вентили стальные ф/ф Ду25 Ру40 tmax=400oC | 0
V215F-032 запорные вентили стальные ф/ф Ду32 Ру40 tmax=400oC | 7
V215F-040 запорные вентили стальные ф/ф Ду40 Ру40 tmax=400oC | 3
V215F-050 запорные вентили стальные ф/ф Ду50 Ру40 tmax=400oC | 3
V215F-065 запорные вентили стальные ф/ф Ду65 Ру40 tmax=400oC | 3
V215F-080 запорные вентили стальные ф/ф Ду80 Ру40 tmax=400oC | 3
V215F-100 запорные вентили стальные ф/ф Ду100 Ру40 tmax=400oC | 3
5 V234F запорные вентили стальные с сильфонным уплотнением ф/ф Ру 40 Ду 15-200 | 6
V234F-015 запорный вентиль сильфонный стальной ф/ф Ду15 Ру40 tmax=400oC | 5
V234F-032 запорный вентиль сильфонный стальной ф/ф Ду32 Ру40 tmax=400oC | 4
V234F-040 запорный вентиль сильфонный стальной ф/ф Ду40 Ру40 tmax=400oC | 0
2 Фильтры | 0
0 Фильтры с нестандартной сеткой | 6
V821 Нестандартные фильтры чугунные ф/ф Ру 16 Ду 15-400 | 5
V821-150 + FS600 Фильтр фланцевый чугун, Ду 150 Ру 16, tmах=300оС с сеткой FS600 | 3
Без сетки | 2
V821-065 БЕЗ СЕТКИ Фильтр сетчатый фланцевый со сливной пробкой, чугун, Ду 65, Ру 16, tmах=300оС | 2
V821F Нестандартные фильтры стальные ф/ф Ру 40 Ду 15-400 | 1
V821F-050 Фильтр сетчатый стальной ф/ф со сливной пробкой, Ду 50, Ру 40, tmах=400оС с сеткой FS100 | 0
Без сетки | 0
V821F-065 БЕЗ СЕТКИ Фильтр сетчатый стальной ф/ф со сливной пробкой, Ду 65, Ру 40, tmах=400оС | 0
1 V823 Фильтры чугунные р/р Ру 16 Ду 15-80 | 0
V823-015 Фильтр сетчатый муфтовый, чугун, Ду 15, Ру 16, tmax=200oC | 6
V823-020 Фильтр сетчатый муфтовый, чугун, Ду 20, Ру 16, tmax=200oC | 0
V823-025 Фильтр сетчатый муфтовый, чугун, Ду 25, Ру 16, tmax=200oC | 0
V823-032 Фильтр сетчатый муфтовый, чугун, Ду 32, Ру 16, tmax=200oC | 0
V823-040 Фильтр сетчатый муфтовый, чугун, Ду 40, Ру 16, tmax=200oC | 0
V823-065 Фильтр сетчатый муфтовый, чугун, Ду 65, Ру 16, tmax=200oC | 3
V823-080 Фильтр сетчатый муфтовый, чугун, Ду 80, Ру 16, tmax=200oC | 2
2 V823-М Фильтры чугунные с магнитной вставкой р/р Ру 16 Ду 15-80 | 3
V823-М-032 Фильтр сетчатый муфтовый с Магнитной вставкой, чугун, Ду 32, Ру 16, tmax=200oC | 1
V823-М-065 Фильтр сетчатый муфтовый с Магнитной вставкой, чугун, Ду 65, Ру 16, tmax=200oC | 1
3 V821 Фильтры чугунные ф/ф Ру 16 Ду 15-400 | 0
V821-015 Фильтр сетчатый фланцевый со сливной пробкой, чугун, Ду 15, Ру 16, tmах=300оС | 16
V821-020 Фильтр сетчатый фланцевый со сливной пробкой, чугун, Ду 20, Ру 16, tmах=300оС | 8
V821-025 Фильтр сетчатый фланцевый со сливной пробкой, чугун, Ду 25, Ру 16, tmах=300оС | 0
V821-032 Фильтр сетчатый фланцевый со сливной пробкой, чугун, Ду 32, Ру 16, tmах=300оС | 8
V821-040 Фильтр сетчатый фланцевый со сливной пробкой, чугун, Ду 40, Ру 16, tmах=300оС | 63
V821-050 Фильтр сетчатый фланцевый со сливной пробкой, чугун, Ду 50, Ру 16, tmах=300оС | 0
V821-065 Фильтр сетчатый фланцевый со сливной пробкой, чугун, Ду 65, Ру 16, tmах=300оС | 0
V821-080 Фильтр сетчатый фланцевый со сливной пробкой, чугун, Ду 80, Ру 16, tmах=300оС | 0
V821-100 Фильтр сетчатый фланцевый со сливной пробкой, чугун, Ду 100, Ру 16, tmах=300оС | 9
V821-125 Фильтр сетчатый фланцевый со сливной пробкой, чугун, Ду 125, Ру 16, tmах=300оС | 3
V821-150 Фильтр сетчатый фланцевый со сливной пробкой, чугун, Ду 150, Ру 16, tmах=300оС | 15
V821-200 Фильтр сетчатый фланцевый со сливной пробкой, чугун, Ду 200, Ру 16, tmах=300оС | 0
V821-250 Фильтр сетчатый фланцевый со сливной пробкой, чугун, Ду 250, Ру 16, tmах=300оС | 0
V821-300 Фильтр сетчатый фланцевый со сливной пробкой, чугун, Ду 300, Ру 16, tmах=300оС | 0
V821-350 Фильтр сетчатый фланцевый со сливной пробкой, чугун, Ду 350, Ру 16, tmах=300оС | 0
4 V821-M Фильтры чугунные с магнитной вставкой ф/ф Ру 16 Ду 15-400 | 90
V821-M-015 Фильтр сетчатый ф/ф с Магнитной вставкой и слив пробкой, чугун, Ду 15, Ру 16, tmах=300оС | 13
V821-M-020 Фильтр сетчатый ф/ф с Магнитной вставкой и слив пробкой, чугун, Ду 20, Ру 16, tmах=300оС | 39
V821-M-025 Фильтр сетчатый ф/ф с Магнитной вставкой и слив пробкой, чугун, Ду 25, Ру 16, tmах=300оС | 60
V821-M-032 Фильтр сетчатый ф/ф с Магнитной вставкой и слив пробкой, чугун, Ду 32, Ру 16, tmах=300оС | 36
V821-M-040 Фильтр сетчатый ф/ф с Магнитной вставкой и слив пробкой, чугун, Ду 40, Ру 16, tmах=300оС | 9
V821-M-050 Фильтр сетчатый ф/ф с Магнитной вставкой и слив пробкой, чугун, Ду 50, Ру 16, tmах=300оС | 25
V821-M-065 Фильтр сетчатый ф/ф с Магнитной вставкой и слив пробкой, чугун, Ду 65, Ру 16, tmах=300оС | 0
V821-M-080 Фильтр сетчатый ф/ф с Магнитной вставкой и слив пробкой, чугун, Ду 80, Ру 16, tmах=300оС | 1
V821-M-100 Фильтр сетчатый ф/ф с Магнитной вставкой и слив пробкой, чугун, Ду100, Ру 16, tmах=300оС | 0
V821-M-125 Фильтр сетчатый ф/ф с Магнитной вставкой и слив пробкой, чугун, Ду125, Ру 16, tmах=300оС | 0
V821-M-150 Фильтр сетчатый ф/ф с Магнитной вставкой и слив пробкой, чугун, Ду150, Ру 16, tmах=300оС | 0
V821-M-200 Фильтр сетчатый ф/ф с Магнитной вставкой и слив пробкой, чугун, Ду200, Ру 16, tmах=300оС | 0
V821-M-250 Фильтр сетчатый ф/ф с Магнитной вставкой и слив пробкой, чугун, Ду250, Ру 16, tmах=300оС | 2
V821-M-300 Фильтр сетчатый ф/ф с Магнитной вставкой и слив пробкой, чугун, Ду300, Ру 16, tmах=300оС | 0
5 V821F Фильтры стальные ф/ф Ру 40 Ду 15-200 | 26
V821F-015 Фильтр сетчатый стальной фланцевый со сливной пробкой, Ду 15, Ру 40, tmах=400оС | 3
V821F-020 Фильтр сетчатый стальной фланцевый со сливной пробкой, Ду 20, Ру 40, tmах=400оС | 2
V821F-025 Фильтр сетчатый стальной фланцевый со сливной пробкой, Ду 25, Ру 40, tmах=400оС | 0
V821F-032 Фильтр сетчатый стальной фланцевый со сливной пробкой, Ду 32, Ру 40, tmах=400оС | 8
V821F-040 Фильтр сетчатый стальной фланцевый со сливной пробкой, Ду 40, Ру 40, tmах=400оС | 3
V821F-050 Фильтр сетчатый стальной фланцевый со сливной пробкой, Ду 50, Ру 40, tmах=400оС | 0
V821F-065 Фильтр сетчатый стальной фланцевый со сливной пробкой, Ду 65, Ру 40, tmах=400оС | 1
V821F-080 Фильтр сетчатый стальной фланцевый со сливной пробкой, Ду 80, Ру 40, tmах=400оС | 0
V821F-100 Фильтр сетчатый стальной фланцевый со сливной пробкой, Ду 100, Ру 40, tmах=400оС | 3
V821F-125 Фильтр сетчатый стальной фланцевый со сливной пробкой, Ду 125, Ру 40, tmах=400оС | 1
V821F-200 Фильтр сетчатый стальной фланцевый со сливной пробкой, Ду 200, Ру 40, tmах=400оС | 3
6 V821F-M Фильтры стальные с магнитной вставкой ф/ф Ру 40 Ду 15-200 | 0
V821F-M-150 Фильтр стальной ф/ф с Магнитной вставкой и сливной пробкой, Ду 150, Ру 40, tmах=400оС | 0
7 Магнитные вставки для фильтров V821 и V821F | 2
Магнитная вставка к фильтру V821 и V821F, Ду 15 мм | 0
Магнитная вставка к фильтру V821 и V821F, Ду 200 мм | 0
Русские | 1
Магнитная вставка к фильтру V821 и V821F, Ду 15 мм русская | 1
8 Сетки для фильтров V823, V821 и V821F | 0
2 FS 28 (диаметр ячейки 1,25 мм) | 0
Сетка FS 28 (диаметр ячейки 1,25 мм) к фильтру V821, Ду80, Ру 16, tmах=300оС | 0
8 FS 600 (диаметр ячейки 0,20 мм) | 0
Сетка FS 600 (диаметр ячейки 0,20 мм) к фильтру V821, Ду80, Ру 16, tmах=300оС | 0
Сетка FS 600 (диаметр ячейки 0,20 мм) к фильтру V821, Ду100, Ру 16, tmах=300оС | 0
Сетка FS 600 (диаметр ячейки 0,20 мм) к фильтру V821, Ду150, Ру 16, tmах=300оС | 0
3 Обратные клапаны | 35
1 V277 обратные клапаны чугунные р/р Ру 16 Ду 15-50 | 21
V277-015 - Обратный клапан муфтовый чугунный Ду 15, Ру 16, tmах=200оС | 0
V277-020 - Обратный клапан муфтовый чугунный Ду 20, Ру 16, tmах=200оС | 0
V277-025 - Обратный клапан муфтовый чугунный Ду 25, Ру 16, tmах=200оС | 3
V277-032 - Обратный клапан муфтовый чугунный Ду 32, Ру 16, tmах=200оС | 11
V277-040 - Обратный клапан муфтовый чугунный Ду 40, Ру 16, tmах=200оС | 3
V277-050 - Обратный клапан муфтовый чугунный Ду 50, Ру 16, tmах=200оС | 7
2 V287 обратные клапаны чугунные ф/ф Ру 16 Ду 15-300 | 0
V287-015 - Обратный клапан фланцевый чугунный Ду 15, Ру 16, tmах=300оС | 3
V287-020 - Обратный клапан фланцевый чугунный Ду 20, Ру 16, tmах=300оС | 5
V287-025 - Обратный клапан фланцевый чугунный Ду 25, Ру 16, tmах=300оС | 0
V287-032 - Обратный клапан фланцевый чугунный Ду 32, Ру 16, tmах=300оС | 0
V287-040 - Обратный клапан фланцевый чугунный Ду 40, Ру 16, tmах=300оС | 16
V287-050 - Обратный клапан фланцевый чугунный Ду 50, Ру 16, tmах=300оС | 3
V287-065 - Обратный клапан фланцевый чугунный Ду 65, Ру 16, tmах=300оС | 0
V287-080 - Обратный клапан фланцевый чугунный Ду 80, Ру 16, tmах=300оС | 0
V287-100 - Обратный клапан фланцевый чугунный Ду 100, Ру 16, tmах=300оС | 0
V287-125 - Обратный клапан фланцевый чугунный Ду 125, Ру 16, tmах=300оС | 0
V287-150 - Обратный клапан фланцевый чугунный Ду 150, Ру 16, tmах=300оС | 0
V287-200 - Обратный клапан фланцевый чугунный Ду 200, Ру 16, tmах=300оС | 10
4 V302 обратные клапаны чугунные ф/ф Ру 16 Ду 40-300 | 1
V302-050 Обратный клапан фланцевый чугунный Ду 50 Ру16, Тмакс=300оС | 0
V302-080 Обратный клапан фланцевый чугунный Ду 80 Ру16, Тмакс=300оС | 0
V302-100 Обратный клапан фланцевый чугунный Ду 100 Ру16, Тмакс=300оС | 0
V302-150 Обратный клапан фланцевый чугунный Ду 150 Ру16, Тмакс=300оС | 0
V302-300 Обратный клапан фланцевый чугунный Ду 300 Ру16, Тмакс=300оС | 0
5 V275 обратные клапаны Латунные межфланцевые Ру 16 Ду 15-100 | 45
V275-H-015 - Обратный клапан межфланцевый, корпус Латунь, диск Нерж.ст. Ду 15, Ру 16, Тmax=200oC | 0
V275-H-020 - Обратный клапан межфланцевый, корпус Латунь, диск Нерж.ст. Ду 20, Ру 16, Тmax=200oC | 18
V275-H-025 - Обратный клапан межфланцевый, корпус Латунь, диск Нерж.ст. Ду 25, Ру 16, Тmax=200oC | 0
V275-H-032 - Обратный клапан межфланцевый, корпус Латунь, диск Нерж.ст. Ду 32, Ру 16, Тmax=200oC | 0
V275-H-040 - Обратный клапан межфланцевый, корпус Латунь, диск Нерж.ст. Ду 40, Ру 16, Тmax=200oC | 16
V275-H-050 - Обратный клапан межфланцевый, корпус Латунь, диск Нерж.ст. Ду 50, Ру 16, Тmax=200oC | 0
V275-H-065 - Обратный клапан межфланцевый, корпус Латунь, диск Нерж.ст. Ду 65, Ру 16, Тmax=200oC | 0
V275-H-080 - Обратный клапан межфланцевый, корпус Латунь, диск Нерж.ст. Ду 80, Ру 16, Тmax=200oC | 10
V275-H-100 - Обратный клапан межфланцевый, корпус Латунь, диск Нерж.ст. Ду 100, Ру 16, Тmax=200oC | 21
6 V275 обратные клапаны Нерж. сталь межфланцевые Ру 40 Ду 15-100 | 0
V275-I-025 - Обратный клапан межфланцевый, корпус и диск Нерж.ст. Ду 25, Ру 40, Тmax=300oC | 0
V275-I-032 - Обратный клапан межфланцевый, корпус и диск Нерж.ст. Ду 32, Ру 40, Тmax=300oC | 0
V275-I-040 - Обратный клапан межфланцевый, корпус и диск Нерж.ст. Ду 40, Ру 40, Тmax=300oC | 0
V275-I-050 - Обратный клапан межфланцевый, корпус и диск Нерж.ст. Ду 50, Ру 40, Тmax=300oC | 0
V275-I-065 - Обратный клапан межфланцевый, корпус и диск Нерж.ст. Ду 65, Ру 40, Тmax=300oC | 0
V275-I-100 - Обратный клапан межфланцевый, корпус и диск Нерж.ст. Ду 100, Ру 40, Тmax=300oC | 0
V275-I-125 - Обратный клапан межфланцевый, корпус и диск Нерж.ст. Ду 125, Ру 40, Тmax=300oC | 0
V275-I-200 - Обратный клапан межфланцевый, корпус и диск Нерж.ст. Ду 200, Ру 40, Тmax=300oC | 0
4 Шаровые краны | 17
V565-015 Шаровый кран Ду 15 Ру16, ф/ф, корпус GG25, шар латунь, седло PTFE, Тmax=150oC | 3
V565-020 Шаровый кран Ду 20 Ру16, ф/ф, корпус GG25, шар латунь, седло PTFE, Тmax=150oC | 8
V565-025 Шаровый кран Ду 25 Ру16, ф/ф, корпус GG25, шар латунь, седло PTFE, Тmax=150oC | 0
V565-032 Шаровый кран Ду 32 Ру16, ф/ф, корпус GG25, шар латунь, седло PTFE, Тmax=150oC | 0
V565-040 Шаровый кран Ду 40 Ру16, ф/ф, корпус GG25, шар латунь, седло PTFE, Тmax=150oC | 0
V565-050 Шаровый кран Ду 50 Ру16, ф/ф, корпус GG25, шар латунь, седло PTFE, Тmax=150oC | 1
V565-065 Шаровый кран Ду 65 Ру16, ф/ф, корпус GG25, шар латунь, седло PTFE, Тmax=150oC | 1
V565-080 Шаровый кран Ду 80 Ру16, ф/ф, корпус GG25, шар латунь, седло PTFE, Тmax=150oC | 1
V565-100 Шаровый кран Ду 100 Ру16, ф/ф, корпус GG25, шар латунь, седло PTFE, Тmax=150oC | 1
06 BROEN LAB | 266
Аварийные души и установки REDLINE | 254
Аварийные души REDLINE для лабораторий | 0
Вывески для стационарных душей | 5
96M0332 Вывеска для душей для тела и глаз | 2
96M0334 Вывеска для стационарных душей для тела и глаз (с настенным креплением) | 3
Дополнительное оборудование для душей | 0
17 140.009 Термостатический смеситель для душа для глаз | 0
17 909.909 Педаль для включения душа для глаз на стационарных душах | 0
17 919.009 Панель для включения стационарных душей для тела | 0
Души настенные для глаз | 0
17 928.009 Душ аварийный настенный для глаз с раковиной | 0
Души настенные и потолочные для тела | 1
17 081.009 Душ аварийный настенный для тела | 1
17 973.009 Душ аварийный настенный для тела | 0
Души настенные комбинированные | 0
17 455.009 Душ аварийный настенный для тела и глаз | 0
Души настольные и с шарнирным соединением | 0
17 927.009 Душ аварийный для глаз, настольный, шарнирный | 0
Души ручные | 0
17 715.000 Душ аварийный настенный глаза | 0
17 715.500 Душ аварийный настольный глаза (кат. 17 715.550) | 0
17 744.504 Душ аварийный настольный глаза | 0
Души стационарные | 0
17 951.009 Душ аварийный стационарный для глаз с раковиной | 0
17 956.009 Душ аварийный стационарный для тела с фонтаном для глаз и раковиной | 0
Аварийные души REDLINE для промышленности | 0
Для глаз с настенным креплением | 0
17 928.004 Душ аварийный настенный для глаз с раковиной | 0
Для тела и глаз с креплением на стену | 4
17 964.004 Душ аварийный настенный для тела с фонтаном для глаз и раковиной | 4
Для тела с креплением к потолку и на стену | 0
17 970.004 Душ аварийный настенный для тела | 0
17 976.004 Душ аварийный на потолок для тела | 0
Стационарные аварийные души для тела, глаз, комбинированные | 0
17 961.004 Душ аварийный стационарный для глаз | 0
17 962.004 Душ аварийный стационарный для глаз с раковиной | 0
17 967.004 Душ аварийный стационарный для тела с фонтаном для глаз и раковиной | 0
Морозостойкие аварийные души | 0
17 816.009 Душ аварийный стационарный для тела с фонтаном для глаз, морозостойкий | 0
Принадлежности | 261
17 001 289 Рукоятка | 261
Старые позиции | 0
REDLINE стационарный для тела и глаз - позиции 200 | 0
17 552.009 Душ аварийный стационарный тело | 0
Арматура и фитинги для лабораторий | 6
Фитинги BOSS для воды | 6
15 213.009 BOSS Фитинг для горячей и холодной воды G1/2''A | 6
Раковины и трубы полипропиленовые BROEN PP | 5
Раковины и водостоки | 5
ODC38S Овальный водосток D = 175 х 102 мм | 5
07 BALLOTHERM | 28650
BROEN-NEW терморегуляция | 27594
01 Термостатические клапаны | 10086
01 Термостатические клапаны (запорный) | 4420
Термостатические клапаны осевые | 511
Клапан термостатический запорный осевой Rp1/2'' х G1/2'' Ру 10 Kvs 0.64 м3/ч M30x1.5 (908404/D908) | 511
Термостатические клапаны прямые | 2004
Клапан термостатический запорный прямой Rp1/2'' х G1/2'' Ру 10 Kvs 0.64 м3/ч M30x1.5 (805404/D805) | 1459
Клапан термостатический запорный прямой Rp3/4'' х G3/4" Ру 10 Kvs 0.95 м3/ч M30x1.5 (805406/D805) | 544
Термостатические клапаны угловые | 1905
Клапан термостатический запорный угловой Rp1/2'' х G1/2'' Ру 10Kvs 0.64 м3/ч M30x1.5 (804404/D808) | 1252
Клапан термостатический запорный угловой Rp3/4'' х G3/4" Ру 10 Kvs 0.95 м3/ч M30x1.5 (804406/D808) | 652
02 Термостатические клапаны (запорный предварительная настройка) | 5637
Термостатические клапаны прямые | 2092
Клапан термостатический с преднастройк прямой Rp1/2'' х E3/4" Kvs 0.5 м3/ч M30x1.5 (380924/D3809E) | 410
Клапан термостатический с преднастройк прямой Rp1/2'' х G1/2" Kvs 0.5 м3/ч M30x1.5 (380514/D3805) | 981
Клапан термостатический с преднастройк прямой Rp3/4'' х G3/4" Kvs 0.5 м3/ч M30x1.5 (380516/D3805) | 701
Термостатические клапаны угловые | 3544
Клапан термостатический с преднастройк угловой Rp1/2'' х E3/4" Kvs 0.5 м3/ч M30x1.5 (380824/D3808E) | 180
Клапан термостатический с преднастройк угловой Rp1/2'' х G1/2" Kvs 0.5 м3/ч M30x1.5 (380414/D3804) | 2299
Клапан термостатический с преднастройк угловой Rp3/4'' х G3/4" Kvs 0.5 м3/ч M30x1.5 (380416/D3804) | 1065
03 Термостатический клапан (запорный с повышенным Kvs) | 29
01 Клапан прямой (запорный с повышенным Kvs) | 29
Клапан термостатический прямой c повышенным Kv Rp1/2'' х G1/2'' Ру 10 Kvs=2,70 м3/ч 123 904 1 | 0
Клапан термостатический прямой с повышенным Kv Rp3/4'' х G3/4'' Ду 20 Ру 10 Kvs=3,10 м3/ч 123 905 1 | 29
02 Клапан угловой (запорный с повышенным Kvs) | 0
Клапан термостатический угловой с повышенным Kv Rp1/2'' х G1/2'' Ру 10 Kvs=2,70 м3/ч 123 906 1 | 0
Клапан термостатический угловой с повышенным Kv Rp3/4'' х G3/4'' Ру 10 Kvs=3,10 м3/ч 123 907 1 | 0
02 Термостаты | 1743
Резьбовое соединение | 1743
01 Термостат со встроенным датчиком M30x1.5 (без НП)(100100/Senso RI) | 1339
02 Термостат с выносным датчиком 2 метра M30x1.5 (без НП) (100102/Senso RIS) | 396
03 Термостат с дистанционным регулятором 2 метра M30x1.5 (без НП) (803902/FBI1) | 7
03 Запорные клапаны на обратную подводку | 6248
Запорные | 2227
Прямые | 1883
Запорный клапан на обратную подводку прямой Rp1/2'' х E3/4'' Ру 10 Kv 1,8 м3/ч (429714/2429E) | 322
Запорный клапан на обратную подводку прямой Rp1/2'' х G1/2'' Ру 10 Kv 1,8 м3/ч (429204/2429) | 1094
Запорный клапан на обратную подводку прямой Rp3/4'' х G3/4'' Ру 10 Kv 3 м3/ч (429206/2429) | 466
Угловые | 344
Запорный клапан на обратную подводку угловой Rp3/4'' х G3/4'' Ру 10 Kv 3 м3/ч (428206/2428) | 344
Запорные с предварительной настройкой | 4020
Прямой | 1830
Запорный клапан с предварительной настройкой прямой Rp1/2'' х G1/2'' Ру10 Kv 1,8 м3/ч (429304/3429) | 779
Запорный клапан с предварительной настройкой прямой Rp3/4'' х G3/4'' Ру10 Kv 2.2 м3/ч (429306/3429) | 1051
Угловой | 2190
Запорный клапан с предварительной настройкой угловой Rp1/2'' х G1/2'' Kv 2,2 м3/ч (428304/3428) | 1368
Запорный клапан с предварительной настройкой угловой Rp3/4'' х G3/4'' Kv 2.2 м3/ч (428306/3428) | 822
04 Ручные вентили | 957
Ручной вентиль запорный прямой Rp1/2'' х G1/2'' Ру 10 (499104/499) | 1050
Ручной вентиль запорный угловой Rp1/2'' х G1/2'' Ру 10 (498104/498) | 0
05 Гарнитуры нижнего подключения | 8543
Для двухтрубных систем отопления | 2869
Гарнитура прямая | 1065
Гарнитура нижнего подключения прямая E3/4хE3/4 Ру 10 двухтрубная система отопления (960) | 1035
Гарнитура нижнего подключения прямая G1/2хE3/4 Ру 10 двухтрубная система отопления (960) | 30
Гарнитура угловая | 1803
Гарнитура нижнего подключения угловая E3/4хE3/4 Ру 10 двухтрубная система отопления (965) | 750
Гарнитура нижнего подключения угловая E3/4хE3/4 Ру 10 двухтрубная система отопления (965E) | 375
Гарнитура нижнего подключения угловая G1/2хE3/4 Ру 10 двухтрубная система отопления (965) | 678
Для однотрубных систем отопления | 3808
Гарнитура прямая | 2100
Гарнитура нижнего подключения прямая E3/4хE3/4 Ру 10 однотрубная система отопления (970) | 990
Гарнитура нижнего подключения прямая G1/2хE3/4 Ру 10 однотрубная система отопления (970) | 1110
Гарнитура угловая | 1707
Гарнитура нижнего подключения угловая E3/4хE3/4 Ру 10 однотрубная система отопления (975) | 1012
Гарнитура нижнего подключения угловая G1/2хE3/4 Ру 10 однотрубная система отопления (975) | 695
Принадлежности | 1865
Aдаптер для подключения к радиаторам с патрубками ВР 1/2 (9670) | 740
Адатеры "евроконус" для радиаторов с патрубками НР 3/4 (9671) | 1125
06 Ручные вентили (с функцией преднастройки) | 15
Клапан угловой ручной настройки Rp1/2'' х G1/2'' Ру 10 Kvs=0,53 м3/ч р/р 169 929 8 | 15
Терморегуляция (Продаем только остатки, на остатки распродажа, файл выложен на сайте !!!!!) | 1056
01 Термостатические клапаны Ballotherm | 107
02 Термостатический клапан (запорно-регулирующий) | 107
01 Клапан прямой | 27
Ballotherm Клапан термостатический прямой R1/2'' х G3/4'' Ру 10 Kvs=1 м3/ч 123 812 1 | 27
02 Клапан угловой | 36
Ballotherm Клапан термостатический угловой R1/2'' x G3/4'' Ру 10 Kvs=1 м3/ч 123 813 1 | 36
03 Клапан осевой | 7
Ballotherm Клапан термостатический осевой R1/2'' х Rp1/2'' Ру 10 Kvs=0,97 м3/ч 123 818 1 | 7
04 Клапан трехосевой | 36
Ballotherm Клапан термостатический проходной правосторонний R1/2''хRp1/2 Ру 10 Kvs=1 м3/ч 123 885 1 | 36
02 Клапаны запорно-регулирующие на обратную подводку Ballotherm | 204
01 Тип N запорно регулирующий | 75
Клапан прямой | 39
Ballotherm Клапан прямой запорно-регулирующий на обратную подводку G3/4-R1/2 Ру10 SX 10374 | 39
Клапан угловой | 36
Ballotherm Клапан угловой запорно-регулирующий на обратную подводку G3/4-R1/2 Ру10 SX 10375 | 31
Ballotherm Клапан угловой запорно-регулирующий на обратную подводку R3/4'' х Rp3/4'' Ру10 SX 10383 | 4
02 Тип M запорно-регулирующий с дренажом | 128
Клапан прямой | 26
Клапан прямой запорно-регулирующий с дренажом на обратную подводку G3/4-R1/2 Ру10 SX 11910 | 17
Клапан прямой запорно-регулирующий с дренажом на обратную подводку R3/4'' х Rp3/4'' Ру10 SX 11904 | 9
Клапан угловой | 102
Клапан угловой запорно-регулирующий с дренажом на обратную подводку G3/4-R1/2 Ру10 SX 11911 | 48
Клапан угловой запорно-регулирующий с дренажом на обратную подводку R1/2'' х Rp1/2'' Ру10 SX 11907 | 43
Клапан угловой запорно-регулирующий с дренажом на обратную подводку R3/4'' х Rp3/4'' Ру10 SX 11908 | 10
03 Термостаты Ballotherm | 625
01 Резьбовое соединение | 625
01 Ballothem SRH термостат со встроенным датчиком температуры артикул 135 347 5 (без НП) | 625
04 Гарнитуры нижнего подключения Ballotherm | 8
Для двухтрубных систем отопления | 8
Гарнитура прямая | 3
D2/50 Гарнитура нижнего подключения прямая G3/4хG3/4 Ру 10 Kvs=2,74 м3/ч SX 10014 | 3
Гарнитура угловая | 5
E2/50 Гарнитура нижнего подключения угловая G3/4хG3/4 Ру 10 Kvs=1,51 м3/ч SX 10016 | 5
08 Компрессионные фитинги | 111
Фитинг компрессионный типа "евроконус" под резьбу G3/4" для труб 15х1 мм тип А11 SX 11170 | 35
Фитинг компрессионный типа "евроконус" под резьбу G3/4" для труб 18х2 мм тип А3 SX 11408 | 44
Фитинг компрессионный типа "евроконус" под резьбу G3/4" для труб 20х2 мм тип А3 SX 11410 | 32
08 BALLOFIX | 87162
01Краны шаровые латунные (полнопроходные) | 56624
01 Полнопроходные | 56624
01 Краны шаровые латунные В/В резьба рукоятка типа "рычаг Broen" | 13752
01 Кран шаровый латунный В/В резьба рычаг Broen Ду 015 Py 25 (001203BFV/35.001) | 4545
02 Кран шаровый латунный В/В резьба рычаг Broen Ду 020 Py 25 (001303BFV/35.002) | 6775
03 Кран шаровый латунный В/В резьба рычаг Broen Ду 025 Py 25 (001403BFV/35.003) | 1128
04 Кран шаровый латунный В/В резьба рычаг Broen Ду 032 Py 25 (001503BFV/35.004) | 828
05 Кран шаровый латунный В/В резьба рычаг Broen Ду 040 Py 25 (001603BFV/35.005) | 304
06 Кран шаровый латунный В/В резьба рычаг Broen Ду 050 Py 25 (001703BFV/35.006) | 171
02 Краны шаровые латунные В/В резьба рукоятка типа "бабочка" | 3992
01 Кран шаровый латунный В/В резьба бабочка Ду 010 Py 25 (35.120) | 32
02 Кран шаровый латунный В/В резьба бабочка Ду 015 Py 25 (001204BFV/35.121) | 719
03 Кран шаровый латунный В/В резьба бабочка Ду 020 Py 25 (001304BFV/35.122) | 1809
04 Кран шаровый латунный В/В резьба бабочка Ду 025 Py 25 (001404BFV/35.123) | 1431
03 Краны шаровые латунные Н/В резьба рукоятка типа "рычаг Broen" | 4165
01 Кран шаровый латунный Н/В резьба рычаг Ду 1/2" Py 25 (001207BFV/35.251) | 133
02 Кран шаровый латунный Н/В резьба рычаг Ду 3/4" Py 25 (001307BFV/35.252) | 177
03 Кран шаровый латунный Н/В резьба рычаг Ду 1" Py 25 (001407BFV/35.253) | 1333
04 Кран шаровый латунный Н/В резьба рычаг Ду 11/4" Py 25 (001507BFV/35.254) | 1436
05 Кран шаровый латунный Н/В резьба рычаг Ду 11/2" Py 25 (001607BFV/35.255) | 636
06 Кран шаровый латунный Н/В резьба рычаг Ду 2" Py 25 (001707BFV/35.256) | 448
04 Краны шаровые латунные Н/В резьба рукоятка типа "бабочка" | 9497
01 Кран шаровый латунный Н/В резьба бабочка Ду 010 Py 25 (35.350) | 38
02 Кран шаровый латунный Н/В резьба бабочка Ду 015 Py 25 (001208BFV/35.351) | 3288
03 Кран шаровый латунный Н/В резьба бабочка Ду 020 Py 25 (001308BFV/35.352) | 4203
04 Кран шаровый латунный Н/В резьба бабочка Ду 025 Py 25 (001408BFV/35.353) | 1966
05 Краны шаровые латунные BГ/В (внутренняя гайка) рукоятка типа "бабочка" | 2669
01 Кран шаровый латунный внутренняя резьба/внутренняя накидная гайка бабочка Ду 015 Py 25 | 850
02 Кран шаровый латунный внутренняя резьба/внутренняя накидная гайка бабочка Ду 020 Py 25 | 903
03 Кран шаровый латунный внутренняя резьба/внутренняя накидная гайка бабочка Ду 025 Py 25 | 915
05 Краны шаровые латунные НГ/В (наружняя гайка) рукоятка типа "бабочка" | 8725
01 Кран шаровый латунный внутренняя резьба/наружняя накидная гайка бабочка Ду 015 Py 25 (35.555) | 2781
02 Кран шаровый латунный внутренняя резьба/наружняя накидная гайка бабочка Ду 020 Py 25 (35.556) | 3237
03 Кран шаровый латунный внутренняя резьба/наружняя накидная гайка бабочка Ду 025 Py 25 (35.557) | 2706
06 Краны шаровые латунные BALLOFIX (дренаж) рукоятка типа "бабочка" | 6246
Полнопроходной с дренажом В/В резьба 54 рукоятка типа "бабочка" (f/f) | 6246
01 Краны шаровые латунные В/В резьба Ду 015 бабочка (с дренажом) Py 25 (001217BFV/35.341) | 789
02 Краны шаровые латунные В/В резьба Ду 020 бабочка (с дренажом) Py 25 (001317BFV/35.342) | 2793
03 Краны шаровые латунные В/В резьба Ду 025 бабочка (с дренажом) Py 25 (001417BFV/35.343) | 2663
С РУКОЯТКАМИ STH | 7575
07 (не выписывать) Краны шаровые латунные Н/В резьба рукоятка типа "рычаг STH" | 7228
01(не выписывать) Кран шаровый латунный Н/В резьба рычаг Ду 1/2" Py 25 (35.251) | 3735
02(не выписывать) Кран шаровый латунный Н/В резьба рычаг Ду 3/4" Py 25 (35.252) | 3141
03(не выписывать) Кран шаровый латунный Н/В резьба рычаг Ду 1" Py 25 (35.253) | 332
05(не выписывать) Кран шаровый латунный Н/В резьба рычаг Ду 11/2" Py 25 (35.255) | 18
08 (не выписывать) Краны шаровые латунные В/В резьба рукоятка типа "рычаг STH" | 346
01 (не выписывать) Кран шаровый латунный В/В резьба рычаг STH Ду 015 Py 25 (34.966B/35.001) | 232
02 (не выписывать) Кран шаровый латунный В/В резьба рычаг STH Ду 020 Py 25 (34.967B/35.002) | 34
05 (не выписывать) Кран шаровый латунный В/В резьба рычаг STH Ду 040 Py 25 (34.493B/35.005) | 79
02 Обратные клапаны латунные | 14450
01 Обратные клапаны латунные BALLOFIX (латунная заслонка) | 14208
02 Обратный клапан муфтовый латунный Ду 15, Ру 16, tmах=90оС (230201BFC/10.303) (латунная заслонка) | 3742
03 Обратный клапан муфтовый латунный Ду 20, Ру 16, tmах=90оС (230301BFC/10.304) (латунная заслонка) | 3273
04 Обратный клапан муфтовый латунный Ду 25, Ру 16, tmах=90оС (230401BFC/10.305) (латунная заслонка) | 2823
05 Обратный клапан муфтовый латунный Ду 32, Ру 16, tmах=90оС (230501BFC/10.306) (латунная заслонка) | 1777
06 Обратный клапан муфтовый латунный Ду 40, Ру 16, tmах=90оС (230601BFC/10.307) (латунная заслонка) | 1739
07 Обратный клапан муфтовый латунный Ду 50, Ру 16, tmах=90оС (230701BFC/10.308) (латунная заслонка) | 852
Обратные клапаны латунные (пластмассовая заслонка) больше не везем | 242
02 Обратный клапан муфтовый латунный Ду 15, Ру 16, tmах=90оС (10.003) (пластмассовая заслонка) | 77
03 Обратный клапан муфтовый латунный Ду 20, Ру 16, tmах=90оС (10.004) (пластмассовая заслонка) | 71
04 Обратный клапан муфтовый латунный Ду 25, Ру 16, tmах=90оС (10.005) (пластмассовая заслонка) | 72
05 Обратный клапан муфтовый латунный Ду 32, Ру 16, tmах=90оС (10.006) (пластмассовая заслонка) | 11
07 Обратный клапан муфтовый латунный Ду 50, Ру 16, tmах=90оС (10.008) (пластмассовая заслонка) | 10
03 Фильтры латунные | 12926
01 Фильтр латунный Ду 15, Ру 16, tmах=90оС (110201BFF)-(20.120) | 3483
02 Фильтр латунный Ду 20, Ру 16, tmах=90оС (110301BFF)-(20.121) | 2604
03 Фильтр латунный Ду 25, Ру 16, tmах=90оС (110401BFF)-(20.122) | 2235
04 Фильтр латунный Ду 32, Ру 16, tmах=90оС (110501BFF)-(20.023) | 1935
05 Фильтр латунный Ду 40, Ру 16, tmах=90оС (110601BFF)-(20.024) | 1521
06 Фильтр латунный Ду 50, Ру 16, tmах=90оС (110701BFF)-(20.025) | 1147
04 Воздухоотводчики латунные | 0
01 Воздухоотводчик латунный Ду 10, Ру 10, tmах=110оС (330110BFA) | 180
02 Воздухоотводчик латунный Ду 15, Ру 16, tmах=110оС (330210BFA/38.366) | 0
07 Заказная продукция | 3611
02 Нестандартные позиции | 686
Полнопроходные В/В резьба серии 55 без рукоятки | 417
07 BALLOFIX Кран шаровый латунный В/В резьба Ду 015 Py 25 без рукоятки | 375
08 BALLOFIX Кран шаровый латунный В/В резьба Ду 050 Py 25 (35.006) без рукоятки | 42
Полнопроходные В/В резьба серии 55 рукоятка типа "рычаг" (с белой ручкой) | 117
STI Краны шаровые латунные В/В резьба (с белой ручкой) | 117
BALLOFIX Краны шаровые латунные В/В резьба Ду 015 Py 25 (34.501/34.489) с белой ручкой | 117
Полнопроходные В/В резьба серии 56 рукоятка типа "бабочка" (с белой бабочкой) | 23
STI Краны шаровые латунные В/В резьба (с белой бабочкой) | 23
02 BALLOFIX Краны шаровые латунные В/В резьба Ду 015 Py 25 с белой бабочкой | 23
Полнопроходные В/Н резьба серии 56 рукоятка типа "бабочка" (с белой бабочкой) | 129
STI Краны шаровые латунные В/Н резьба (с белой бабочкой) | 129
02 BALLOFIX Кран шаровый латунный В/Н резьба Ду 015 Py 25 (34.527) с белой бабочкой | 63
03 BALLOFIX Кран шаровый латунный В/Н резьба Ду 020 Py 25 (34.528) с белой бабочкой | 66
03 Краны шаровые латунные BALLOFIX мини серии 53 (под заказ) | 35
Внутренняя/Внутренняя резьба | 35
01 BALLOFIX мини кран шаровый латунный В/В резьба Ду 008 Py 16 | 3
03 BALLOFIX мини кран шаровый латунный В/В резьба Ду 015 Py 16 | 0
04 BALLOFIX мини кран шаровый латунный В/В резьба Ду 020 Py 16 | 24
04 BALLOFIX мини кран шаровый латунный В/В резьба Ду 020 Py 16 | 7
06 Рукоятки для шаровых кранов | 2817
Рукоятка для Баллофикс 1" bf001407 (34471) | 0
Рукоятка для Баллофикс 1/2"-3/4" bf001207-bf001307 (34470) | 78
Рукоятка для Баллофикс 11/4"-11/2" bf001507-bf001607 (34472) | 1114
Рукоятка для Баллофикс 2" bf001707 (34473) | 1625
STI Воздухоотводчики хромированные | 27
02 Воздухоотводчик латунный BALLOFIX Ду 15, Ру 16, tmах=110оС (38.366) хромированный | 27
STI Обратные клапаны | 22
05 Обратный клапан муфтовый латунный BALLOFIX Ду 32, Ру 16, tmах=110оС (10.006) | 22
STI Фильтр BALLOFIX хромированный | 22
04 Фильтр латунный BALLOFIX Ду 32, Ру 16, tmах=110оС (20.023) хромированный | 7
04 Фильтр латунный BALLOFIX Ду 40, Ру 16, tmах=110оС (20.024) хромированный | 15
09 Предохранительные клапана | 5
Серия 1216 | 0
07 Клапан Ду 32 x 32 | 0
Предохранительный клапан нержавеющая сталь Ду 32 x 32 серия 1216F Py 40 настройка 10 бар | 0
Серия 1400 | 5
01 Клапан Ду 15 х 25 стандарт | 0
Предохранительный клапан стальной Ду 15 x 25 серия 1400 Py 16 настройка 6 бар | 0
02 Клапан Ду 20 х 25 стандарт | 5
Предохранительный клапан стальной Ду 20 x 25 серия 1400 Py 16 настройка 6 бар | 5
03 Клапан Ду 25 х 40 стандарт | 0
Предохранительный клапан стальной Ду 25 x 40 серия 1400 Py 16 настройка 6 бар | 0
Предохранительный клапан стальной Ду 25 x 40 серия 1400 Py 16 настройка 7,5 бар | 0
05 Клапан Ду 40 х 65 стандарт | 0
Предохранительный клапан стальной Ду 40 x 65 серия 1400 Py 16 настройка 10 бар | 0
Предохранительный клапан стальной Ду 40 x 65 серия 1400 Py 40 настройка 25 бар | 0
06 Клапан Ду 50 х 80 стандарт | 0
Предохранительный клапан стальной Ду 50 x 80 серия 1400 Py 16 настройка 5 бар | 0
10 Клапан Ду 125 х 200 стандарт | 1
Предохранительный клапан чугунный Ду 125 x 200 серия 1400 Py 16 настройка 10 бара | 1
10 КШЗ и КШГП "под задвижку" | 42
КШГП | 0
КШГП шаровый кран под задвижку 70.123.050 стальной для газоснабжения ф/ф Ду 050 | 0
КШГП шаровый кран под задвижку 70.123.065 стальной для газоснабжения ф/ф Ду 065 | 3
КШГП шаровый кран под задвижку 70.123.080 стальной для газоснабжения ф/ф Ду 080 | 0
КШГП шаровый кран под задвижку 70.123.100 стальной для газоснабжения ф/ф Ду 100 | 0
КШГП шаровый кран под задвижку 70.123.125 стальной для газоснабжения ф/ф Ду 125 | 1
КШГП шаровый кран под задвижку 70.123.150 стальной для газоснабжения ф/ф Ду 150 | 0
КШЗ | 78
КШЗ шаровый кран под задвижку 60.123.050 стальной для теплоснабжения ф/ф Ду 050 | 36
КШЗ шаровый кран под задвижку 60.123.065 стальной для теплоснабжения ф/ф Ду 065 | 121
КШЗ шаровый кран под задвижку 60.123.080 стальной для теплоснабжения ф/ф Ду 080 | 0
КШЗ шаровый кран под задвижку 60.123.100 стальной для теплоснабжения ф/ф Ду 100 | 0
КШЗ шаровый кран под задвижку 60.123.100 стальной для теплоснабжения ф/ф Ду 100 (исполнение 1) | 0
КШЗ шаровый кран под задвижку 60.123.125 стальной для теплоснабжения ф/ф Ду 125 | 76
КШЗ шаровый кран под задвижку 60.123.150 стальной для теплоснабжения ф/ф Ду 150 | 5
TOSACA | 177
Clorius | 30
1216 | 12
15 х 20 | 1
Предохранительный клапан нержавеющая сталь Ду 15 x 20 серия 1216F Py 40 настройка 6 бар | 1
15 х 25 | 4
Предохранительный клапан нержавеющая сталь Ду 15 x 25 серия 1216F Py 40 настройка 3 бар | 1
Предохранительный клапан нержавеющая сталь Ду 15 x 25 серия 1216F Py 40 настройка 5 бар | 3
20 х 25 | 3
Предохранительный клапан нержавеющая сталь Ду 20 x 25 серия 1216F Py 40 настройка 5 бар | 3
25 х 32 | 3
Предохранительный клапан нержавеющая сталь Ду 25 x 32 серия 1216F Py 40 настройка 3 бар | 3
1400 | 17
15 х 25 | 3
Предохранительный клапан стальной Ду 15 x 25 серия 1400 Py 16 настройка 3 бар | 2
Предохранительный клапан стальной Ду 15 x 25 серия 1400 Py 16 настройка 5 бар | 0
25 х 40 | 3
Предохранительный клапан стальной Ду 25 x 40 серия 1400 Py 16 настройка 6 бар | 3
Предохранительный клапан стальной Ду 25 x 40 серия 1400 Py 16 настройка 7 бар | 0
32 х 50 | 4
Предохранительный клапан стальной Ду 32 x 50 серия 1400 Py 16 настройка 5 бар | 4
50 х 80 | 6
Предохранительный клапан стальной Ду 50 x 80 серия 1400 Py 16 настройка 3 бар | 3
Предохранительный клапан стальной Ду 50 x 80 серия 1400 Py 16 настройка 5 бар | 3
Модель 1216F | 6
01 Клапан Ду 15 x 20 | 0
TOSACA Предохранительный клапан нержавеющая сталь Ду 15 x 20 серия 1216F Py 40 настройка 3 бар | 0
TOSACA Предохранительный клапан нержавеющая сталь Ду 15 x 20 серия 1216F Py 40 настройка 6 бар | 0
04 Клапан Ду 25 x 25 | 2
TOSACA Предохранительный клапан нержавеющая сталь Ду 25 x 25 серия 1216F Py 40 настройка 3 бар | 2
07 Клапан Ду 32 x 32 | 4
TOSACA Предохранительный клапан нержавеющая сталь Ду 32 x 32 серия 1216F Py 40 настройка 3 бар | 3
TOSACA Предохранительный клапан нержавеющая сталь Ду 32 x 32 серия 1216F Py 40 настройка 5 бар | 0
Модель 1400 | 18
Стальные | 10
03 Клапан Ду 25 х 40 стандарт | 1
TOSACA Предохранительный клапан стальной Ду 25 x 40 серия 1400 Py 16 настройка 6 бар | 0
TOSACA Предохранительный клапан стальной Ду 25 x 40 серия 1400 Py 40 настройка 32 бар | 0
05 Клапан Ду 40 х 65 стандарт | 6
TOSACA Предохранительный клапан стальной Ду 40 x 65 серия 1400 Py 16 настройка 3 бара | 3
TOSACA Предохранительный клапан стальной Ду 40 x 65 серия 1400 Py 16 настройка 5 бар | 3
06 Клапан Ду 50 х 80 стандарт | 2
TOSACA Предохранительный клапан стальной Ду 50 x 80 серия 1400 Py 16 настройка 6 бар | 2
Чугунные | 8
07 Клапан Ду 65 х 100 стандарт | 3
TOSACA Предохранительный клапан чугунный Ду 65 x 100 серия 1400 Py 16 настройка 3 бара | 2
TOSACA Предохранительный клапан чугунный Ду 65 x 100 серия 1400 Py 16 настройка 5 бар | 0
08 Клапан Ду 80 х 125 стандарт | 5
TOSACA Предохранительный клапан чугунный Ду 80 x 125 серия 1400 Py 16 настройка 10 бар | 0
TOSACA Предохранительный клапан чугунный Ду 80 x 125 серия 1400 Py 16 настройка 16 бар | 0
TOSACA Предохранительный клапан чугунный Ду 80 x 125 серия 1400 Py 16 настройка 5 бар | 3
TOSACA Предохранительный клапан чугунный Ду 80 x 125 серия 1400 Py 16 настройка 6 бар | 0
10 Клапан Ду 125 х 200 стандарт | 0
TOSACA Предохранительный клапан чугунный Ду 125 x 200 серия 1400 Py 16 настройка 10 бар | 0
Пружины | 122
Пробка R1/2" | 16
Пружина тип M1125 | 3
Пружина тип M1170 | 1
Пружина тип M1175 | 2
Пружина тип M1180 | 6
Пружина тип M1185 | 3
Пружина тип M1186 | 9
Пружина тип M1225 | 3
Пружина тип M1228 | 5
Пружина тип M1230 | 7
Пружина тип M12800 | 0
Пружина тип M1282 | 8
Пружина тип M12820 | 1
Пружина тип M1283 | 5
Пружина тип M1284 | 3
Пружина тип M1311 | 3
Пружина тип M1312 | 6
Пружина тип M1313 | 0
Пружина тип M1325 | 1
Пружина тип M1360 | 0
Пружина тип M1365 | 0
Пружина тип M1375 | 1
Пружина тип М2170 | 12
Пружина тип М2175 | 9
Пружина тип М2180 | 0
Пружина тип М2210 | 3
Пружина тип М2215 | 3