## задвижка
Обозначение, тип, таблица фигур | Назначение и область применения | DN, мм | PN, кгс/см2 | Цена в рублях с учетом НДС
1. Задвижки
Нормы герметичности затвора - класс С по ГОСТ 9544-93.
Задвижки клиновые с выдвижным шпинделем фланцевые.
Климатическое исполнение У1 ГОСТ 15150.
Номенклатура | Рабочая среда | DN | PN | ручное управление | под электропривод
300-10 30ч6бр/30ч906бр | Для установки на трубопроводах в качестве запорных устройств. Рабочая среда - вода, воздух, нефть, нефтепродукты, жидкие и газообразные среды, не агрессивные к стали 20Ч, с температурой от минус 400С до плюс 2250С. Минимальная температура окружающего воздуха при эксплуатации минус 400С. | 300 | 10 | 16200 | 17300
350-10 30ч6бр/30ч906бр |  | 350 | 10 | 28900 | 32700
400-10 30ч6бр/30ч906бр |  | 400 | 10 | 39900 | 42700
500-10 30ч6бр/30ч915бр |  | 500 | 10 | 111200 | 111200
600-10 30ч6бр/30ч915бр |  | 600 | 10 | 158000 | 158000
800-10 30ч515бр/30ч915бр |  | 800 | 10 | 281000 | 253800
1000-10 30ч530бр/30ч930бр |  | 1000 | 10 | 375800 | 325700
1200-10 30ч530бр/30ч930бр |  | 1200 | 10 | 435600 | 389400
1400-10 30ч530бр/30ч930бр |  | 1400 | 10 | 525000 | 498000
1600-10 30ч530бр/30ч930бр |  | 1600 | 10 | 678900 | 653000
500-2,5 30ч25бр/30ч925бр |  | 500 | 2.5 | 108500 | 108500
600-2,5 30ч25бр/30ч925бр |  | 600 | 2.5 | 139700 | 139700
800-2,5 30ч525бр/30ч925бр |  | 800 | 2.5 | 248400 | 238400
1000-2,5 30ч25бр/30ч925бр |  | 1000 | 2.5 | 325800 | 299700
1200-2,5 30ч525бр/30ч925бр |  | 1200 | 2.5 | 348700 | 328000
1400-2,5 30ч525бр/30ч925бр |  | 1400 | 2.5 | 481000 | 481000
1600-2,5 30ч525бр/30ч925бр |  | 1600 | 2.5 | 1255400 | 1196400
1800-2,5 30ч525бр/30ч925бр |  | 1800 | 2.5 | 1480000 | 1480000
2000-2,5 30ч525бр/30ч925бр |  | 2000 | 2.5 | 1620000 | 1620000
50-16р 30ч39р |  | 50 | 16 | 3138 | 3690
65-16р 30ч39р |  | 65 | 16 | 4204.8549 | 4521.3494
80-16р 30ч39р |  | 80 | 16 | 4252 | 6028.3836
100-16р 30ч39р |  | 100 | 16 | 4784 | дог.
125-16р 30ч39р |  | 125 | 16 | 5699 | дог.
150-16р 30ч39р |  | 150 | 16 | 7146 | дог.
200-16р 30ч39р |  | 200 | 16 | 10638 | дог.
250-16р 30ч39р |  | 250 | 16 | 17543 | дог.
300-16р 30ч39р |  | 300 | 16 | 26150 | дог.
350-16р 30ч39р |  | 350 | 16 | 31107 | дог.
400-16р 30ч39р |  | 400 | 16 | 42358 | дог.
450-16р 30ч39р |  | 450 | 16 | 53880 | дог.
500-16р 30ч39р |  | 500 | 16 | 84542 | дог.
600-16р 30ч39р |  | 600 | 16 | 148500 | 168750
700-16р 30ч39р/30ч939р |  | 700 | 16 | 248700 | 258900
800-16р 30ч39р/30ч939р |  | 800 | 16 | дог. | 298600
1000-16р 30ч39р/30ч939р |  | 1000 | 16 | дог. | 549282
1200-16р 30ч39р/30ч939р |  | 1200 | 16 | дог. | 860074
Обозначение, тип, таблица фигур | Назначение и область применения | DN, мм | PN, кгс/см2 | Строи-тельная длина, L, мм | Вес, кг | Цена в рублях с учетом НДС |  | тип привода
1. Задвижки сварные
Нормы герметичности затвора - класс А, В по ГОСТ 9544-93.
Климатическое исполнение У1 ГОСТ 15150.
Номенклатура | Рабочая среда | DN | PN | L | Вес | Кл. В | Газ | привод
30с42нж | Для установки на трубопроводах в качестве запорных устройств. Рабочая среда - вода, воздух, пар, аммиак, природный газ, нефть, нефтепродукты, жидкие и газообразные среды, не агрессивные к стали 20Л, с температурой от минус 400С до плюс 3000С. Минимальная температура окружающего воздуха при эксплуатации минус 400С. | 150 | 10 | 210 | 90 | 25700 | 28270
30с942нж |  | 150 | 10 | 210 | 90 | 27200 | 29920 | НА-05
30с42нж |  | 200 | 10 | 230 | 155 | 28300 | 31130
30с942нж |  | 200 | 10 | 230 | 155 | 29800 | 32780 | НБ-03
30с42нж |  | 250 | 10 | 250 | 177 | 65400 | 71940
30с942нж |  | 250 | 10 | 250 | 177 | 67350 | 74085 | НБ-03
30с42нж |  | 300 | 10 | 270 | 255 | 72300 | 79530
30с942нж |  | 300 | 10 | 270 | 255 | 72300 | 79530 | НБ-03
30с46нж |  | 400 | 6 | 310 | 309 | 88600 | 97460
30с946нж |  | 400 | 6 | 310 | 309 | 88600 | 97460 | НБ-03
30с46нж |  | 500 | 6 | 350 | 506 | 138000 | 151800
30с946нж |  | 500 | 6 | 350 | 506 | 138000 | 151800 | НВ-06
30с46нж |  | 600 | 6 | 390 | 651 | 198300 | 218130
30с946нж |  | 600 | 6 | 390 | 651 | 198300 | 218130 | НВ-06
30с547нж |  | 800 | 4 | 470 | 1062 | 340400 | 374440
30с947нж |  | 800 | 4 | 470 | 1042 | 325400 | 357940 | НВ-06
30с547нж |  | 1000 | 4 | 550 | 1241 | 377500 | 415250
30с947нж |  | 1000 | 4 | 550 | 1221 | 362500 | 398750 | НВ-19
30с547нж |  | 1200 | 4 | 630 | 2063 | 548600 | 603460
30с947нж |  | 1200 | 4 | 630 | 2023 | 225600 | 248160 | НГ-06
30с514нж |  | 1400 | 2.5 | 710 | 2247 | 675000 | 742500
30с914нж |  | 1400 | 2.5 | 710 | 2180 | 660000 | 726000 | НГ-06
30с511нж |  | 1500 | 1.5 | 700 | 2407 | 1380420 | 1518462
30с911нж |  | 1500 | 1.5 | 700 | 2131 | 1360420 | 1496462 | НД-06
30с511нж |  | 1600 | 1.5 |  |  | 1585400 | 1743940
30с911нж |  | 1600 | 1.5 |  |  | 1565400 | 1721940 | НД-06
30с511нж |  | 1800 | 1.5 |  |  | 1783200 | 1961520
30с911нж |  | 1800 | 1.5 |  |  | 1763200 | 1939520 | НД-06
30с511нж |  | 2000 | 1.5 |  |  | 1984500 | 2182950
30с911нж |  | 2000 | 1.5 |  |  | 1964500 | 2160950 | НД-06
Задвижки из стали 12Х18Н9ТЛ. Климатическое исполнение УХЛ1 . Возможно изготовление из стали 12Х18Н9М3ТЛ
Номенклатура | Рабочая среда | DN | PN | L | Вес | Кл. В | Газ | привод
30нж42нж | Для установки на трубопроводах в качестве запорных устройств. Рабочая среда - вода, воздух, пар, аммиак, природный газ, нефть, нефтепродукты, жидкие и газообразные среды, агрессивные среды, с температурой от минус 400С до плюс 3000С. Минимальная температура окружающего воздуха при эксплуатации минус 400С. | 150 | 10 | 210 | 90 | 46900 | 51590
30нж942нж |  | 150 | 10 | 210 | 90 | 46900 | 51590 | НА-05
30нж42нж |  | 200 | 10 | 230 | 155 | 92400 | 101640
30нж942нж |  | 200 | 10 | 230 | 155 | 92400 | 101640 | НБ-03
30нж42нж |  | 250 | 10 | 250 | 177 | 115450 | 126995
30нж942нж |  | 250 | 10 | 250 | 177 | 115450 | 126995 | НБ-03
30нж42нж |  | 300 | 10 | 270 | 255 | 146800 | 161480
30нж942нж |  | 300 | 10 | 270 | 255 | 146800 | 161480 | НБ-03
30нж46нж |  | 400 | 6 | 310 | 309 | 263000 | 289300
30нж946нж |  | 400 | 6 | 310 | 309 | 263000 | 289300 | НБ-03
30нж46нж |  | 500 | 6 | 350 | 506 | 325400 | 357940
30нж946нж |  | 500 | 6 | 350 | 506 | 325400 | 357940 | НВ-06
30нж46нж |  | 600 | 6 | 390 | 651 | 396500 | 436150
30нж946нж |  | 600 | 6 | 390 | 651 | 396500 | 436150 | НВ-06
30нж547нж |  | 800 | 4 | 470 | 1035 | дог. | дог.
30нж947нж |  | 800 | 4 | 470 | 1000 | дог. | дог. | НВ-06
30нж547нж |  | 1000 | 4 | 550 | 1122 | дог. | дог.
30нж947нж |  | 1000 | 4 | 550 | 1085 | дог. | дог. | НВ-19
30нж547нж |  | 1200 | 4 | 630 | 1832 | дог. | дог.
30нж947нж |  | 1200 | 4 | 630 | 1770 | дог. | дог. | НГ-06
30нж514нж |  | 1400 | 2.5 |  |  | дог. | дог.
30нж914нж |  | 1400 | 2.5 |  |  | дог. | дог. | НГ-06
30нж511нж |  | 1500 | 1.5 |  |  | дог. | дог.
30нж911нж |  | 1500 | 1.5 |  |  | дог. | дог. | НД-06
30нж511нж |  | 1600 | 1.5 |  |  | дог. | дог.
30нж911нж |  | 1600 | 1.5 |  |  | дог. | дог. | НД-06
30нж511нж |  | 1800 | 1.5 |  |  | дог. | дог.
30нж911нж |  | 1800 | 1.5 |  |  | дог. | дог. | НД-06
30нж511нж |  | 2000 | 1.5 |  |  | дог. | дог.
30нж911нж |  | 2000 | 1.5 |  |  | дог. | дог. | НД-06
Задвижки из стали 20Л. Климатическое исполнение УХЛ1 .
Номенклатура | Рабочая среда | DN | PN | L | Вес | Кл. В | Газ | привод
30с65нж | Для установки на трубопроводах в качестве запорных устройств. Рабочая среда - вода, воздух, пар, аммиак, природный газ, нефть, нефтепродукты, жидкие и газообразные среды, не агрессивные к стали 20Л, с температурой от минус 400С до плюс 4250С. Минимальная температура окружающего воздуха при эксплуатации минус 400С. | 150 | 25 | 403 | 111 | 14550 | 16005
30с65нж |  | 200 | 25 | 419 | 273 | 24700 | 27170
30с65нж |  | 250 | 25 | 457 | 395 | 25800 | 28380
30с65нж |  | 300 | 25 | 500 | 470 | 43500 | 47850
30с965нж |  | 150 | 25 | 403 | 103 | 15580 | 17138 | НА-05
30с965нж |  | 200 | 25 | 419 | 276 | 25940 | 28534 | НБ-03
30с965нж |  | 250 | 25 | 457 | 363 | 26212 | 28833.2 | НБ-03
30с965нж |  | 300 | 25 | 500 | 435 | 45800 | 50380 | НБ-03
30с907нж |  | 400 | 25 | 600 | 565 | 89500 | 98450 | НВ-16
30с507нж |  | 400 | 25 | 600 | 585 | 99500 | 109450
30с907нж |  | 500 | 25 | 700 | 1203 | 128400 | 141240 | НГ-03
30с507нж |  | 500 | 25 | 700 | 1177 | 148400 | 163240
30с907нж |  | 600 | 25 | 800 | 1330 | 137500 | 151250 | НГ-03
30с507нж |  | 600 | 25 | 800 | 1370 | 157500 | 173250
30с907нж |  | 800 | 25 | 1000 | 2600 | 485000 | 533500 | НД-15
30с507нж |  | 800 | 25 | 1000 | 2640 | 525000 | 577500
DN, мм | Ру кгс/см2 | Наименование | Строит. длина мм. | Маса, кг | Темп-ра, 0С | присоединение Рабочая среда, | управление | Цена с НДС
Затворы дисковые запорно-регулирующие чугунные
50 | 16 | "Акватек" | 43 | 4.2 | 150 | межфланцевые, вода, воздух,нефть, газы | ручка с фиксатором | 689.04
65 | 16 | "Акватек" | 46 | 4.7 | 150 | межфланцевые, вода, воздух,нефть, газы | ручка с фиксатором | 795.95
80 | 16 | "Акватек" | 46 | 5 | 150 | межфланцевые, вода, воздух,нефть, газы | ручка с фиксатором | 884.48
100 | 16 | "Акватек" | 52 | 6.5 | 150 | межфланцевые, вода, воздух,нефть, газы | ручка с фиксатором | 1125.85
125 | 16 | "Акватек" | 56 | 8 | 150 | межфланцевые, вода, воздух,нефть, газы | ручка с фиксатором | 1453.67
150 | 16 | "Акватек" | 56 | 9.4 | 150 | межфланцевые, вода, воздух,нефть, газы | ручка с фиксатором | 1453.67
200 | 16 | "Акватек" | 60 | 16 | 150 | межфланцевые, вода, воздух,нефть, газы | ручка с фиксатором | 2664.71
250 | 16 | "Акватек" | 68 | 26 | 150 | межфланцевые, вода, воздух,нефть, газы | ручка с фиксатором | 3948.83
300 | 16 | "Акватек" | 78 | 35 | 150 | межфланцевые, вода, воздух,нефть, газы | ручка с фиксатором | 5268.44
350 | 16 | "Акватек" | 78 | 69 | 150 | межфланцевые, вода, воздух,нефть, газы | с редуктором | 18373.15
400 | 16 | "Акватек" | 102 | 83 | 150 | межфланцевые, вода, воздух,нефть, газы | с редуктором | 21128.89
450 | 16 | "Акватек" | 114 | 107 | 150 | межфланцевые, вода, воздух,нефть, газы | с редуктором | 24708.56
500 | 16 | "Акватек" | 127 | 151 | 150 | межфланцевые, вода, воздух,нефть, газы | с редуктором | 38002.44
600 | 16 | "Акватек" | 154 | 230 | 150 | межфланцевые, вода, воздух,нефть, газы | с редуктором | 52582.94
500 | 10 | 32ч326р | 275 | 474 | 100 | фл.,вода | ручное | 28500
|  | 32ч926р | 275 | 474 | 100 | фл.,вода | под эл./пр.Н-Б1-12 | 28500
600 | 10 | 32ч326р | 300 | 635 | 100 | фл.,вода | ручное | 69300
|  | 32ч926р | 300 | 635 | 100 | фл.,вода | под эл./пр.Н-Б1-12 | 69300
800 | 10 | 32ч326р | 350 | 775 | 100 | фл.,вода | ручное | 98400
|  | 32ч926р | 350 | 775 | 100 | фл.,вода | под эл./пр.Н-Б1-12 | 98400
Затворы дисковые стальные
50 | 16 | 32с(9)16п |  |  |  | межфл. |  | 3085.3224
80 | 16 | 32с(9)16п |  |  |  | межфл. |  | 4906.44
100 | 16 | 32с(9)16п |  |  |  | межфл. |  | 7315.056
150 | 16 | 32с(9)(5)16п |  |  |  | фл. |  | 10832.4
200 | 16 | 32с(9)(5)16п |  |  |  | фл. |  | 16184.88
250 | 16 | 32с(9)(5)16п |  |  |  | фл. |  | 23735.7
300 | 16 | 32с(9)(5)16п |  |  |  | фл. |  | 30330.72
400 | 16 | 32с(9)(5)16п |  |  |  | фл. |  | 48172.32
500 | 16 | 32с(9)(5)16п |  |  |  | фл. |  | 82836
600 | 16 | 32с(9)(5)16п |  |  |  | фл. |  | 123310.944
800 | 16 | 32с(9)(5)16п |  |  |  | фл. |  | 238312.8
1000 | 16 | 32с(9)(5)16п |  |  |  | фл. |  | 286740
1200 | 16 | 32с(9)(5)16нж |  |  |  | фл. |  | 447314.4
1400 | 16 | 32с(9)(5)16нж |  |  |  | фл. |  | 567108
400 | 10 | 32с910р |  |  |  | фл. |  | 48172.32
600 | 10 | 32с910р |  |  |  | фл. |  | 135700
800 | 10 | 32с910р |  |  |  | фл. |  | 189500
1000 | 10 | 32с910р |  |  |  | фл. |  | 275800
1200 | 10 | 32с910р |  |  |  | фл. |  | 327400
1400 | 2.5 | 32с910р |  |  |  | фл. |  | 531810
1600 | 2.5 | 32с910р |  |  |  | фл. |  | 685400
1800 | 2.5 | 32с910р |  |  |  | фл. |  | 835700
2000 | 2.5 | 32с910р |  |  |  | фл. |  | 1120000
400 | 10 | 32с510р |  |  |  | фл. |  | 48172
600 | 10 | 32с510р |  |  |  | фл. |  | 145700
800 | 10 | 32с510р |  |  |  | фл. |  | 199500
1000 | 10 | 32с510р |  |  |  | фл. |  | 290300
1200 | 10 | 32с510р |  |  |  | фл. |  | 347400
1400 | 2.5 | 32с510р |  |  |  | фл. |  | 551810
1600 | 2.5 | 32с510р |  |  |  | фл. |  | 723400
1800 | 2.5 | 32с510р |  |  |  | фл. |  | 855700
2000 | 2.5 | 32с510р |  |  |  | фл. |  | 1198200
400 | 10 | 32нж910нж |  |  |  | фл. |  | дог.
600 | 10 | 32нж910нж |  |  |  | фл. |  | дог.
800 | 10 | 32нж910нж |  |  |  | фл. |  | 312500
1000 | 10 | 32нж910нж |  |  |  | фл. |  | 412700
1200 | 10 | 32нж910нж |  |  |  | фл. |  | дог.
1400 | 2.5 | 32нж910нж |  |  |  | фл. |  | дог.
1600 | 2.5 | 32нж910нж |  |  |  | фл. |  | дог.
1800 | 2.5 | 32нж910нж |  |  |  | фл. |  | дог.
2000 | 2.5 | 32нж910нж |  |  |  | фл. |  | дог.
400 | 10 | 32с930р |  |  |  | фл. |  | 139700
500 | 10 | 32с930р |  |  |  | фл. |  | 181500
600 | 10 | 32с930р |  |  |  | фл. |  | 198000
800 | 10 | 32с930р |  |  |  | фл. |  | 243500
1000 | 10 | 32с930р |  |  |  | фл. |  | 398700
Затворы дисковые чугунные
Затворы 32ч34р (серый чугун)
50 | 1.6 | 32ч34р |  |  |  | фл. |  | 492.64
65 | 1.6 | 32ч34р |  |  |  | фл. |  | 602.16
80 | 1.6 | 32ч34р |  |  |  | фл. |  | 693
100 | 1.6 | 32ч34р |  |  |  | фл. |  | 1047.86
125 | 1.6 | 32ч34р |  |  |  | фл. |  | 1385.56
150 | 1.6 | 32ч34р |  |  |  | фл. |  | 1824.3
200 | 1.6 | 32ч34р |  |  |  | фл. |  | 2988.42
250 | 1.6 | 32ч34р |  |  |  | фл. |  | 5359.68
300 | 1.6 | 32ч34р |  |  |  | фл. |  | 7897.41
Затворы 32ч34р (высокопрочный чугун)
50 | 1.6 | 32ч34р |  |  |  | фл. |  | 515.67
65 | 1.6 | 32ч34р |  |  |  | фл. |  | 633.45
80 | 1.6 | 32ч34р |  |  |  | фл. |  | 726.24
100 | 1.6 | 32ч34р |  |  |  | фл. |  | 1087.41
125 | 1.6 | 32ч34р |  |  |  | фл. |  | 1441.62
150 | 1.6 | 32ч34р |  |  |  | фл. |  | 1884.49
200 | 1.6 | 32ч34р |  |  |  | фл. |  | 3082.73
250 | 1.6 | 32ч34р |  |  |  | фл. |  | 5479.42
300 | 1.6 | 32ч34р |  |  |  | фл. |  | 8095.81
Ду, мм | Ру кгс/см2 | Наименование | Строит. длина мм. | Темп-ра, 0С | Присоединение, рабочая среда, | Пропукная способность Kvy, м3/ч | управление | Цена руб. с НДС
Задвижки клиновые под приварку
150 | 100 | 2с-25-1 | 450 | 450 | вода, пар |  | маховик | 98700
|  | 2с-28-1 | 450 | 450 |  |  | редуктор цилиндр. | 98700
|  | 2с-29-1 | 450 | 450 |  |  | редуктор конич. | 98700
|  | 2с-Э-1 | 450 | 450 |  |  | эл./пр. НВ-08 | 98700
200 | 63 | 2с-25-2 |  | 450 |  |  | маховик | 112450
|  | 2с-25-2-Н | 550 | 425 |  |  | маховик | 112450
|  | 2с-26-2-Н | 550 | 425 |  |  | редуктор цилиндр. | 112450
|  | 2с-27-2-Н | 550 | 425 |  |  | редуктор конич. | 112450
| 100 | 2с-28-2-Н | 550 | 450 |  |  | редуктор цилиндр. | 122840
|  | 2с-29-2-Н | 550 | 450 |  |  | редуктор конич. | 122840
|  | 2с-Э-2 | 550 | 450 |  |  | эл./пр. НВ-08 | 122840
250 | 63 | 2с-26-3-Н | 650 | 425 |  |  | редуктор цилиндр. | 135820
|  | 2с-27-3-Н | 650 | 425 |  |  | редуктор конич. | 135820
| 100 | 2с-28-3-Н | 650 | 450 |  |  | редуктор цилиндр. | 135820
|  | 2с-29-3-Н | 650 | 450 |  |  | редуктор конич. | 135820
|  | 2с-Э-3 | 650 | 450 |  |  | эл./пр. НГ-11 | 135820
|  | 2с-ЭТ-3*** |  | 450 |  |  |  | 135820
300 | 63 | 2с-26-4-Н | 750 | 425 |  |  | редуктор цилиндр. | 158700
|  | 2с-27-4-Н | 750 | 425 |  |  | редуктор конич. | 158700
| 100 | 2с-28-4-Н | 750 | 450 |  |  | редуктор цилиндр. | 168700
|  | 2с-29-4-Н |  | 450 |  |  | редуктор конич. | 168700
|  | 2с-Э-4 | 750 | 450 |  |  | эл./пр. НГ-11 | 168700
|  | 2с-ЭТ-4*** |  | 450 |  |  |  | 168700
350 | 63 | 2с-26-5-Н | 850 | 425 |  |  | редуктор цилиндр. | 169450
|  | 2с-27-5-Н | 850 | 425 |  |  | редуктор конич. | 169450
|  | 2с-Э-5 | 850 | 425 |  |  | эл./пр. НГ-11 | 169450
|  | 2с-ЭТ-5*** |  | 425 |  |  |  | 169450
Клапаны регулирующие поворотные под приварку
50 | 63 | 6с-12-1-1 | 350 | 425 | вода, пар | 42 |  | 45668
|  | 6с-12-1-1Э | 350 | 425 | вода, пар | 42 |  | 98420
|  | 6с-12-1-2 | 430 | 425 | вода, пар | 25,5 |  | 45668
|  | 6с-12-1-2Э | 430 | 425 | вода, пар | 25,5 |  | 98420
80 | 100 | 6с-13-1 | 430 | 450 | вода, пар | 54,8 |  | 47350
|  | 6с-13-1Э | 430 | 450 | вода, пар | 54,8 |  | 98450
100 | 100 | 6с-13-2 | 450 | 450 | вода, пар | 71 |  | 46800
|  | 6с-13-2Э | 450 | 450 | вода, пар | 71 |  | 99250
150 | 100 | 6с-13-3 | 500 | 450 | вода, пар | 175 |  | 79800
|  | 6с-13-3Э | 500 | 450 | вода, пар | 175 |  | 121600
200 | 100 | 6с-13-4 | 600 | 450 | вода, пар | 198 |  | 85700
|  | 6с-13-4Э | 600 | 450 | вода, пар | 198 |  | 145570
250 | 100 | 6с-13-5 | 590 | 450 | вода, пар | 370 |  | 108760
|  | 6с-13-5Э | 590 | 450 | вода, пар | 370 |  | 168750
300 | 63 | 6с-12-4 | 590 | 425 | вода, пар | 388 |  | 112640
|  | 6с-12-4Э | 590 | 425 | вода, пар | 388 |  | 184200
|  | 6с-12-4-1 | 590 | 425 | вода, пар | 545 |  | 151400
|  | 6с-12-4-1Э | 590 | 425 | вода, пар | 545 |  | 189320
* | Давление рабочее
** | Допускается применение при температуре 4500С и давлении не более Рр = 6,3 Мпа
*** | Цена указана без стоимости электропривода.
Э | Электропривод производства ОАО "ЗЭиМ"
ЭТ | Электропривод производства ОАО "Тулаэлектропривод"
Клапаны типа "6с" и "9с" могут комплектоваться эл./пр. типа МЭО производства "ЗЭиМ"
ЭНЕРГЕТИЧЕСКАЯ АРМАТУРА АНАЛОГ ТКЗ "Красный Котельщик"
Ду, мм | Ру кгс/см2 | Наименование | Строит. длина мм. | Темп-ра, 0С | Присоединение, рабочая среда, | управление | Цена, руб. с НДС
Клапаны регулирующие с электроприводом, клапаны обратные, регуляторы уровня, вентили
10 | 100 | Т-203нж | 192 | 440 | перегретый пар
| 140 | Т-203 | 192 | 565 | перегретый пар
| 400 | Т-202бм | 79 | 560 | приварка, перегретый пар | маховик | 2973.6
50 | 10 | Т-39 | 655 | 170 | вода |  | 9628.8
| 7-15 | Т-31 МС-3 |  | 425 | пар |  | 16779.6
| 18-28 | Т-31 МС-2 |  | 425 | пар |  | 16779.6
| 35-45 | Т-31 МС-1 |  | 325-450 | пар |  | 16779.6
|  | Т-131 МС |  | 450 | пар |  | 16142.4
| 64 | Т-18 б-1 | 340 | 300 | приварка, пар, вода |  | 6513.6
| 100 | Т-33б | 225 | 300 | приварка, конденсат |  | 8113.68
|  | Т-33бЭ | 225 | 300 | приварка, конденсат | МЭОФ 100/25-0,25У-97К
|  | Т-107б | 340 | 450 | пар, вода | маховик | 7929.6
|  | Т-108б | 340 | 450 |  |  | 20107.2
80 | 10 | Т-40 | 700 | 170 | вода |  | 10053.6
| 7-15 | Т-32 МС-3 |  | 425 | пар |  | 20673.6
| 18-28 | Т-32 МС-2 |  | 425 | пар |  | 20673.6
| 25 | Т-23 |  | 223 | вода |  | 22302
| 35-45 | Т-32 МС-1 |  | 325-450 | пар |  | 20673.6
|  | Т-132 МС |  | 450 | пар |  | 20673.6
| 100 | Т-34б | 320 | 300 | конденсат |  | 11044.8
|  | Т-34бЭ | 320 | 300 | конденсат | МЭОФ 100/25-0,25У-97К
100 | 25 | Т-24 |  | 223 | вода |  | 23930.4
| 100 | Т-35б | 350 | 300 | конденсат |  | 20532
|  | Т-35бЭ | 350 | 300 | конденсат | МЭОФ 100/25-0,25У-97К
|  | Т-109б | 540 | 450 | пар, вода |  | 25488
|  | Т-110б | 540 | 450 |  |  | 33984
|  | Т-111б | 540 | 450 |  |  | 32143.2
|  | Т-118 б | 543 | 300 | приварка, пар, вода |  | 15859.2
|  | Т-135бм | 400 | 300 | конденсат |  | 30373.2
|  | Т-135бмЭ | 400 | 300 | конденсат | МЭОФ 250/25-0,25У-97К
150 | 64 | Т-36б | 450 | 300 | конденсат |  | 23222.4
|  | Т-36бЭ | 450 | 300 | конденсат | МЭОФ 100/25-0,25У-97К
| 100 | Т-122 бс | 553 | 300 | приварка, пар, вода |  | 26479.2
|  | Т-136бм | 500 | 300 | конденсат |  | 33276
|  | Т-136бмЭ | 500 | 300 | конденсат | МЭОФ 250/25-0,25У-97К
200 | 100 | Т-123 бс | 654 | 300 | приварка, пар, вода |  | 36957.6
|  | Т-141бм | 600 | 300 | конденсат |  | 46515.6
|  | Т-141бмЭ | 600 | 300 | конденсат | МЭОФ 250/25-0,25У-97К
250 | 100 | Т-137бм | 600 | 300 | конденсат |  | 54091.2
|  | Т-137бмЭ | 600 | 300 | конденсат | МЭОФ 250/25-0,25У-97К
300 | 100 | Т-138бм | 600 | 300 | приварка, конденсат |  | 60279.12
Задвижки
150 | 100 | Т-115 бс | 450 | 450 | пар, вода | маховик, редуктор | 47436
|  | Т-116 бс | 450 | 450 | пар, вода | маховик, редуктор | 68109.6
|  | Т-117 бс | 450 | 450 | пар, вода | маховик, редуктор | 66552
Водоуказательные приборы
10 | 250 | Т-45-1 | 400 | 225 | вода, пар |  | 7929.6
|  | Т-45-2 | 400 | 225 | вода, пар |  | 7929.6
20 | 64 | Т-229 бм | 600 |  | вода, пар |  | 25417.2
| 100 | Т-74 бм | 950 | 285 | вода, пар |  | 32780.4
| 155 | Т-228 б | 670 | 345 | вода, пар |  | 48710.4
|  | Т-230 б | 320 | 60 | конденсат |  | 28320
| 165 | Т-229 б | 670 | 350 | вода, пар |  | 49276.8
Краны шаровые для неагрессивного природного газа
Наименование | Ду | Ру | Цена за ед. без учета НДС, руб.
11лс60п | 50 | 8
11лс60п1 | 50
11лс60п2 | 50
11лс60п3 | 50
11лс60п6 | 50 | 10
11лс60п7 | 50
11лс660п | 50 | 8
11лс660п1 | 50
11с45п | 50 | 16
11лс45п | 50
11с(6)745п | 50
11лс(6)745п | 50
11лс60п | 80 | 8
11лс60п1 | 80
11лс660п | 80
11лс660п1 | 80
11с45п | 80 | 16
11лс45п | 80
11с(6)745п | 80
11лс(6)745п | 80
11лс60п | 80/50 | 8
11лс60п1 | 80/50
11лс660п | 80/50
11лс660п1 | 80/50
11с45п | 80/50 | 16
11лс45п | 80/50
11с(6)745п | 80/50
11лс(6)745п | 80/50
11лс60п | 100 | 8
11лс60п1 | 100
11лс660п | 100
11лс660п1 | 100
11с45п | 100 | 16
11лс45п | 100
11с(6)745п | 100
11лс(6)745п | 100
11лс60пм | 150 | 8
11лс60п1м | 150
11лс60п4м | 150
11лс60п5м | 150
11лс60п6м | 150 | 8
11лс60п7м | 150 | 8
11лс60п8м | 150 | 10
11лс60п9м | 150 | 10
11лс660пм | 150 | 8
11лс660п1м | 150 | 8
11лс660п6м | 150 | 8
11лс660п7м | 150 | 8
11с(6)745п6м | 150 | 12.5
11с(6)745п8м | 150 | 12.5
11лс(6)745п6м | 150 | 12.5
11лс(6)745п8м | 150 | 12.5
11с45пм | 150 | 16
11лс45пм | 150 | 16
11лс45п5м | 150 | 10
11с(6)745пм | 150 | 16
11лс(6)745пм | 150 | 16
11лс60п | 200 | 8
11лс60п1 | 200 | 8
11лс60п2 | 200 | 10
11лс60п3 | 200 | 10
11лс60п4 | 200 | 8
11лс60п5 | 200 | 8
11лс(6)760п | 200 | 8
11лс(6)760п1 | 200 | 8
11лс(6)760п6 | 200 | 8
11лс(6)760п7 | 200 | 8
11с45п | 200 | 16
11лс45п | 200 | 16
11с(6)745п | 200 | 16
11лс(6)745п | 200 | 16
11лс(6)745п8 | 200 | 12.5
11лс68п | 300 | 8
11лс68п1 | 300 | 8
11лс68п4 | 300 | 8
11лс68п5 | 300 | 8
11лс68п6 | 300 | 10
11лс68п7 | 300 | 10
11лс(6)768п | 300 | 8
11лс(6)768п1 | 300 | 8
11лс(6)768п2 | 300 | 8
11лс(6)768п3 | 300 | 8
11лс(6)768п8 | 300 | 10
11лс(60768п9 | 300 | 10
11лс(6)768п10 | 300 | 10
11лс(6)768п11 | 300 | 10
11лс(6)745п6 | 300 | 12.5
11лс(6)745п7 | 300 | 12.5
11с45п | 300 | 16
11лс45п | 300 | 16
11с(6)745п | 300 | 16
11лс(6)745п | 300 | 16
11лс68п3 | 400 | 12.5
11лс68п4 | 400 | 8
11лс68п5 | 400 | 8
11лс68п6 | 400 | 8
11лс68п7 | 400 | 8
11лс(6)768п4 | 400 | 8
11лс(6)768п5 | 400 | 8
11лс(6)768п6 | 400 | 8
11лс(6)768п7 | 400 | 8
11лс(6)768п | 400 | 12.5
11лс(6)768п1 | 400 | 12.5
11лс(6)768п2 | 400 | 12.5
11лс(6)768п3 | 400 | 12.5
11с45п | 400 | 16
11с45п1 | 400 | 16
11лс45п | 400 | 16
11лс45п1 | 400 | 16
11с745п | 400 | 16
11лс745п | 400 | 16
11с745п1 | 400 | 16
11лс745п1 | 400 | 16
11лс68п10 | 500 | 8
11лс68п11 | 500 | 8
11лс68п12 | 500 | 8
11лс68п13 | 500 | 8
11лс68п14 | 500 | 8
11лс68п15 | 500 | 8
11лс(6)768п | 500 | 12.5
11лс(6)768п9 | 500 | 6.3
11лс(6)768п10 | 500 | 8
11лс(6)768п11 | 500 | 8
11лс(6)768п12 | 500 | 8
11лс(6)768п13 | 500 | 8
11лс68п4 | 500 | 10
11лс68п6 | 500 | 10
11лс68п7 | 500 | 10
11лс(6)768п4 | 500 | 10
11лс(6)768п5 | 500 | 10
11лс(6)768п6 | 500 | 10
11лс(6)768п7 | 500 | 10
11лс62р | 700 | 8
11лс62р1 | 700 | 8
11лс62р2 | 700 | 8
11лс62р3 | 700 | 8
11лс62р6 | 700 | 8
11лс62р7 | 700 | 8
11лс62р8 | 700 | 10
11лс82р9 | 700 | 10
11лс(6)762р** | 700 | 8
11лс(6)762р1** | 700 | 8
11лс(6)762р4 | 700 | 8
11лс(6)762р5 | 700 | 8
11лс(6)762р6 | 700 | 8
11лс(6)762р7 | 700 | 8
11лс(6)762р8 | 700 | 10
11лс(6)762р9 | 700 | 10
11лс762р12 | 700 | 12.5
11лс762р14 | 700 | 12.5
11лс762р15 | 700 | 12.5
11лс62р18 | 700 | 12.5
11лс(6)768п | 1000 | 10
11лс(6)768п1 | 1000 | 10
11лс(6)768п2 | 1000 | 10
11лс(6)768п3 | 1000 | 10
11лс(6)768п4 | 1000 | 8
11лс(6)768п5 | 1000 | 8
11лс(6)768п6 | 1000 | 8
11лс(6)768п7 | 1000 | 8
11лс(6)768п8** | 1000 | 10
11лс(6)768п9** | 1000 | 10
11лс(6)768п10** | 1000 | 8
11лс(6)768п11** | 1000
11лс(6)762р** | 1200
11лс(6)762р1** | 1200
11лс(6)762р4 | 1200
11лс(6)762р5 | 1200
11лс(6)762р8 | 1200 | 10
11лс(6)762р9 | 1200
11лс(6)762р** | 1400 | 8
11лс(6)762р1** | 1400
11лс(6)762р4 | 1400
11лс(6)762р5 | 1400
11лс(6)762р6** | 1400 | 10
11лс(6)762р7** | 1400
11лс(6)762р8 | 1400
11лс(6)762р9 | 1400
Краны шаровые для воды пара до Т=180
наземного исполнения
МА 39015 | 50 | 16
МА 39015-01 | 50 | 16
МА 39015 | 80 | 16
МА 39015-01 | 80 | 16
МА 39015 | 100 | 16
МА 39015-01 | 100 | 16
МА 39015 | 150 | 16
МА 39015-01 | 150 | 16
МА 39015 | 200 | 16
МА 39015-01 | 200 | 16
МА 39015-01 | 250 | 16
МА 39015 | 300 | 16
МА 39015-01 | 300 | 16
Краны шаровые надземного исполнения для неагрессивного
природного газа, холодной воды, нефтепродуктов.
МА 39010 | 50 | 16
МА 39010-02 | 50 | 16
МА 39010-03 | 50 | 16
МА 39010 | 80 | 16
МА 39010-02 | 80 | 16
МА 39010-03 | 80 | 16
МА 39010 | 100 | 16
МА 39010-02 | 100 | 16
МА 39010-03 | 100 | 16
МА 39010 | 150 | 16
МА 39010-02 | 150 | 16
МА 39010-03 | 150 | 16
МА 39010 | 200 | 16
МА 39010-02 | 200 | 16
МА 39010-03 | 200 | 16
МА 39010-02 | 250/300 | 16
МА 39010 | 300 | 16
МА 39010-02 | 300 | 16
МА 39010-03 | 300 | 16
Краны шаровые для бензина керосина дизтоплива
МА39027 | 80 | 6
МА39027 | 100 | 6
Краны шаровые для неагрессивного природного газа
подземного исполнения
МА 39032 | 50/38 | 16
МА 39032 | 80/65 | 16
МА 39032 | 100/80 | 16
МА 39032 | 150/125 | 16
МА 39032 | 200/150 | 16
МА 39032 | 250/200 | 16
МА 39032 | 300/250 | 16
МА 39112К-400 | 400 | 16
МА 39112К-500 | 500 | 16
МА 36183К-700 | 700 | 16
2. Затворы обратные (клапаны обратные поворотные)
ТУ 3742-021-57146717-2004. Код ОКП 374240
Нормы герметичности затвора - ГОСТ 13252-91 или без протечек по спецзаказу.
Затворы обратные (клапаны обратные поворотные) из стали 20Л.
Климатическое исполнение У1 ГОСТ 15150.
Номенклатура | Рабочая среда | DN | PN | L | Вес | Жид. ср. | Газ | спец
КОП 50-16 19с15нж | Для предотвращения обратного потока. Рабочая среда – вода, воздух, пар, аммиак, природный газ, нефть, нефтепродукты, жид-кие и газообразные среды, не агрессивные к стали 20Л, с температурой от минус 40°С до плюс 425°С. Минимальная температура окружающего воздуха при эксплуатации минус 40°С | 50 | 16 | 230 | 18 | 3429.6147 | 3944.0569 | 4141.2597
КОП 80-16 19с15нж |  | 80 | 16 | 310 | 26 | 4523.8153 | 5202.3876 | 5462.5069
КОП 100-16 19с15нж |  | 100 | 16 | 350 | 48 | 5679.4716 | 6531.3924 | 6857.962
КОП 150-16 19с15нж |  | 150 | 16 | 460 | 87 | 9963.6939 | 11458.248 | 12031.1604
КОП 200-16 19с15нж |  | 200 | 16 | 500 | 174 | 25111.5944 | 28878.3336 | 30322.2502
КОП 50-25 19с16нж |  | 50 | 25 | 230 | 19 | 3429.6147 | 3944.0569 | 4141.2597
КОП 80-25 19с16нж |  | 80 | 25 | 310 | 26 | 4523.8153 | 5202.3876 | 5462.5069
КОП 100-25 19с16нж |  | 100 | 25 | 350 | 48.5 | 5679.4716 | 6531.3924 | 6857.962
КОП 150-25 19с16нж |  | 150 | 25 | 480 | 88 | 9963.6939 | 11458.248 | 12031.1604
КОП 200-25 19с16нж |  | 200 | 25 | 550 | 175 | 25111.5944 | 28878.3336 | 30322.2502
КОП 50-63 19с18нж |  | 50 | 63 | 300 | 35 | 11781.861 | 13549.1401 | 14226.5972
КОП 80-63 19с18нж |  | 80 | 63 | 380 | 55 | 16847.607 | 19374.748 | 20343.4855
КОП 100-63 19с18нж |  | 100 | 63 | 430 | 85 | 16933.0455 | 19473.0023 | 20446.6524
КОП 150-63 19с18нж |  | 150 | 63 | 550 | 165 | 49770.63 | 57236.2245 | 60098.0357
КОП 50-100 19с20нж |  | 50 | 100 | 300 | 35 | 13671.0105 | 15721.662 | 16507.7451
КОП 80-100 19с20нж |  | 80 | 100 | 380 | 55 | 19548.8155 | 22481.1378 | 23605.1947
КОП 100-100 19с20нж |  | 100 | 100 | 430 | 85 | 19920.5173 | 22908.5949 | 24054.0246
КОП 150-100 19с20нж |  | 150 | 100 | 550 | 165 | 57754.5481 | 66417.7303 | 69738.6169
КОП 50-160 19с19нж |  | 50 | 160 | 300 | 35 | 17169.3549 | 19744.7582 | 20731.9961
КОП 80-160 19с19нж |  | 80 | 160 | 380 | 55 | 22018.1395 | 25320.8605 | 26586.9035
КОП 100-160 19с19нж |  | 100 | 160 | 430 | 85 | 23065.8621 | 26525.7414 | 27852.0285
КОП 150-160 19с19нж |  | 150 | 160 | 550 | 165 | 60794.2612 | 69913.4004 | 73409.0704
3. Клапаны запорные стальные фланцевые (вентили). ТУ 3742-019-57146717-2005
Нормы герметичности затвора-класс А, В ГОСТ 9544-93.
Клапаны запорные стальные фланцевые из стали 20Л.
Климатическое исполнение У1 ГОСТ 15150.
Номенклатура | Рабочая среда | DN | PN | L | Вес | Кл. В | Кл. А | Газ
КЗС 40-16 15с65нж | Для перекрытия потока. Рабочая среда – вода, воздух, пар, аммиак, природный газ, нефть, нефтепродукты, жид-кие и газообразные среды, не агрессивные к стали 20Л, с температурой от минус 40°С до плюс 425°С. Минимальная температура окружающего воздуха при эксплуатации минус 40°С | 40 | 16 | 200 | 16 | 2153.0705 | 2260.724 | 2486.7964
КЗС 50-16 15с65нж |  | 50 | 16 | 230 | 18.5 | 2865.1191 | 3008.375 | 3309.2125
КЗС 65-16 15с65нж |  | 65 | 16 | 290 | 36 | 4615.6222 | 4846.4033 | 5331.0436
КЗС 80-16 15с65нж |  | 80 | 16 | 310 | 41 | 4978.2955 | 5227.2103 | 5749.9313
КЗС 100-16 15с65нж |  | 100 | 16 | 350 | 58 | 7568.9918 | 7947.4414 | 8742.1855
КЗС 40-25 15с66нж |  | 40 | 25 | 200 | 16 | 2175.2671 | 2284.0304 | 2512.4335
КЗС 50-25 15с66нж |  | 50 | 25 | 230 | 18.5 | 2894.6564 | 3039.3892 | 3343.3281
КЗС 65-25 15с66нж |  | 65 | 25 | 290 | 36 | 4663.2059 | 4896.3662 | 5386.0029
КЗС 80-25 15с66нж |  | 80 | 25 | 310 | 41 | 5029.6181 | 5281.099 | 5809.2089
КЗС 100-25 15с66нж |  | 100 | 25 | 350 | 58 | 7647.0226 | 8029.3737 | 8832.3111
КЗС 40-40 15с22нж |  | 40 | 40 | 200 | 16 | 2400.5626 | 2520.5907 | 2772.6498
КЗС 50-40 15с22нж |  | 50 | 40 | 230 | 18.5 | 3285.7304 | 3450.0169 | 3795.0186
КЗС 65-40 15с22нж |  | 65 | 40 | 290 | 36 | 5195.1921 | 5454.9517 | 6000.4469
КЗС 80-40 15с22нж |  | 80 | 40 | 310 | 41 | 5400.5438 | 5670.571 | 6237.6281
КЗС 100-40 15с22нж |  | 100 | 40 | 350 | 58 | 7917.3968 | 8313.2666 | 9144.5933
Клапаны запорные стальные фланцевые из стали 20ГЛ.
Климатическое исполнение ХЛ1 ГОСТ 15150.
Номенклатура | Для перекрытия потока. Рабочая среда – вода, воздух, пар, аммиак, природный газ, нефть, нефтепродукты, жид-кие и газообразные среды, не агрессивные к стали 20Л, с температурой от минус 40°С до плюс 425°С. Минимальная температура окружающего воздуха при эксплуатации минус 40°С | DN | PN | L | Вес | Кл. В | Кл. А | Газ
КЗС 40-16-01 15лс65нж |  | 40 | 16 | 200 | 16 | 2828.133 | 2969.5397 | 3266.4936
КЗС 50-16-01 15лс65нж |  | 50 | 16 | 230 | 18.5 | 3760.68 | 3948.714 | 4343.5854
КЗС 65-16-01 15лс65нж |  | 65 | 16 | 290 | 36 | 6060.285 | 6363.2993 | 6999.6292
КЗС 80-16-01 15лс65нж |  | 80 | 16 | 310 | 41 | 6535.452 | 6862.2246 | 7548.4471
КЗС 100-16-01 15лс65нж |  | 100 | 16 | 350 | 58 | 9935.31 | 10432.0755 | 11475.2831
КЗС 40-25-01 15лс66нж |  | 40 | 25 | 200 | 16 | 2856.084 | 2998.8882 | 3298.777
КЗС 50-25-01 15лс66нж |  | 50 | 25 | 230 | 18.5 | 3801.336 | 3991.4028 | 4390.5431
КЗС 65-25-01 15лс66нж |  | 65 | 25 | 290 | 36 | 6121.269 | 6427.3325 | 7070.0657
КЗС 80-25-01 15лс66нж |  | 80 | 25 | 310 | 41 | 6601.518 | 6931.5939 | 7624.7533
КЗС 100-25-01 15лс66нж |  | 100 | 25 | 350 | 58 | 10036.95 | 10538.7975 | 11592.6773
КЗС 40-40-01 15лс22нж |  | 40 | 40 | 200 | 16 | 2914.527 | 3060.2533 | 3366.2787
КЗС 50-40-01 15лс22нж |  | 50 | 40 | 230 | 18.5 | 3877.566 | 4071.4443 | 4478.5887
КЗС 65-40-01 15лс22нж |  | 65 | 40 | 290 | 36 | 6245.778 | 6558.0669 | 7213.8736
КЗС 80-40-01 15лс22нж |  | 80 | 40 | 310 | 41 | 6736.191 | 7073.0006 | 7780.3006
КЗС 100-40-01 15лс22нж |  | 100 | 40 | 350 | 58 | 10242.771 | 10754.9096 | 11830.4005
Клапаны запорные стальные фланцевые (аммиачные) из стали 20Л.
Номенклатура | Рабочая среда | DN | PN | L | Вес | Кл. А
КЗС 40 15с18п | Рабочая среда – жидкий и газообразный аммиак, жидкие и газообразные неагрессивные нефтепродукты с температурой от - 40°С до + 150°С | 40 | 25 | 200 | 16 | 2565.2
КЗС 50 15с18п |  | 50 | 25 | 230 | 18.5 | 3298.46
КЗС 65 15с18п |  | 65 | 25 | 290 | 34.5 | 6294.42
КЗС 80 15с18п |  | 80 | 25 | 310 | 39.5 | 6661.05
КЗС 100 15с18п |  | 100 | 25 | 350 | 56 | 8367.15
4. Клапаны обратные подъемные. ТУ 3742-020-57146717-2003
Нормы герметичности затвора - ГОСТ 11823-91.
Клапаны обратные подъемные из стали 20Л.
Номенклатура | Рабочая среда | DN | PN | L | Вес | Жид. ср. |  | Газ
КПО 40-16 16с13нж | Для предотвращения обратного потока. Рабочая среда – вода, воздух, пар, аммиак, природный газ, нефть, нефтепродукты, жид-кие и газообразные среды, не агрессивные к стали 20Л, с температурой от минус 40°С до плюс 425°С. Минимальная температура окружающего воздуха при эксплуатации минус 40°С | 40 | 16 | 200 | 11 | 1823.3369 |  | 2005.6706
КПО 50-16 16с13нж |  | 50 | 16 | 230 | 13.9 | 2224.6455 |  | 2447.1101
КПО 65-16 16с13нж |  | 65 | 16 | 290 | 24.3 | 4161.3957 |  | 4577.5353
КПО 80-16 16с13нж |  | 80 | 16 | 310 | 30.8 | 7784.2578 |  | 8562.6836
КПО 100-16 16с13нж |  | 100 | 16 | 350 | 43.1 | 14561.1411 |  | 16017.2552
КПО 40-25 16с14нж |  | 40 | 25 | 200 | 11 | 1984.1096 |  | 2182.5206
КПО 50-25 16с14нж |  | 50 | 25 | 230 | 13.9 | 2425.2998 |  | 2667.8298
КПО 65-25 16с14нж |  | 65 | 25 | 290 | 24.3 | 4519.0838 |  | 4970.9922
КПО 80-25 16с14нж |  | 80 | 25 | 310 | 30.8 | 8420.4511 |  | 9262.4962
КПО 100-25 16с14нж |  | 100 | 25 | 350 | 43.1 | 15689.9053 |  | 17258.8958
КПО 40-40 16с15нж |  | 40 | 40 | 200 | 11 | 2119.9563 |  | 2331.9519
КПО 50-40 16с15нж |  | 50 | 40 | 230 | 13.9 | 2478.8907 |  | 2726.7798
КПО 65-40 16с15нж |  | 65 | 40 | 290 | 24.3 | 4762.1123 |  | 5238.3235
КПО 80-40 16с15нж |  | 80 | 40 | 310 | 30.8 | 9148.3314 |  | 10063.1645
КПО 100-40 16с15нж |  | 100 | 40 | 350 | 43.1 | 17574.5471 |  | 19332.0018
Обозначение, тип, таблица фигур | DN, мм | PN, кгс/см2 | цены в рублях без учета НДС-18%
[7 empty] | по приварку |  | межфл-й под приварку в сборе с КОФ
[7 empty] | для жидких сред | под газ | для жидких сред | под газ
19с38нж Клапана (затворы) обратные поворотные из углеродистых сталей 2.5МПа (1,6 Мпа)
КОП 50-25 19с38нж | 50 | 25 |  | 4500 |  | 5977.2 | 3510 | 4050 | 4483 | 5380
КОП 80-25 19с38нж | 80 | 25 |  | 5305 |  | 7130 | 4410 | 4775 | 5852 | 6417
КОП 100-25 19с38нж | 100 | 25 |  | 6996 |  | 8959.45 | 5724 | 6296 | 7331 | 8064
КОП 150-25 19с38нж | 150 | 25 |  | 10296 |  | 19514.06 | 12024 | 13766 | 16866 | 19363
КОП 200-25 19с38нж | 200 | 25 |  | 19822 |  | 35552 | 16218 | 17840 | 29088 | 31997
КОП 250-25 19с38нж | 250 | 25 |  | 35598.2 |  | 53214 | 30926 | 33838 | 48602 | 50593
КОП 300-25 19с38нж | 300 | 25 |  | 43248.7 |  | 57552 | 35385 | 38924 | 47088 | 51797
КОП 350-25 19с38нж | 350 | 25 |  | 54258.6 |  | 85932 | 44393 | 48833 | 73008 | 77339
КОП 400-25 19с38нж | 400 | 25 |  | 67353 |  | 96867.54 | 56230 | 62418 | 83755 | 87181
КОП 500-25 19с38нж | 500 | 25 |  | дог. |  | дог. | дог. | дог. | дог. | дог.
КОП 600-25 19с38нж | 600 | 25 |  | дог. |  | дог. | дог. | дог. | дог. | дог.
КОП 700-25 19с38нж | 700 | 25 |  | дог. |  | дог. | дог. | дог. | дог. | дог.
КОП 800-25 19с38нж | 800 | 25 |  | дог. |  | дог. | дог. | дог. | дог. | дог.
КОП 1000-25 19с38нж | 1000 | 25 |  | дог. |  | дог. | дог. | дог. | дог. | дог.
КОП 1200-25 19с38нж | 1200 | 25 |  | дог. |  | дог. | дог. | дог. | дог. | дог.
КОП 1400-25 19с38нж | 1400 | 25 |  | дог. |  | дог. | дог. | дог. | дог. | дог.
19с38нж Клапана (затворы) обратные поворотные из углеродистых сталей 4.0МПа
КОП 50-40 19с38нж | 50 | 40 |  | 4900 |  | 6567.75 | 4050 | 4410 | 5630 | 5911
КОП 80-40 19с38нж | 80 | 40 |  | 6100 |  | 7560 | 5310 | 5490 | 6210 | 6804
КОП 100-40 19с38нж | 100 | 40 |  | 8815.4 |  | 10029.6 | 7213 | 7934 | 8597 | 9027
КОП 150-40 19с38нж | 150 | 40 |  | 12972.96 |  | 22558.41 | 13320 | 14376 | 20364 | 21203
КОП 200-40 19с38нж | 200 | 40 |  | 25105.3 |  | 32147.6 | 21285 | 22595 | 26303 | 28933
КОП 250-40 19с38нж | 250 | 40 |  | 6100 |  | 7560 | 40068 | 42588 | 50508 | 52500
КОП 300-40 19с38нж | 300 | 40 |  | 8815.4 |  | 10029.6 | 42278 | 43787 | 50868 | 54497
КОП 350-40 19с38нж | 350 | 40 |  | 12972.96 |  | 22558.41 | 52263 | 58300 | 75888 | 54197
КОП 400-40 19с38нж | 400 | 40 |  | 25105.3 |  | 32147.6 | 60300 | 63482 | 85018 | 93340
19с47нж Клапана (затворы) обратные поворотные из углеродистых сталей 4.0МПа
КОП 150-40 19с47нж | 150 | 40 |  |  |  | 5977.2 | 16227 | 20268
КОП 200-40 19с47нж | 200 | 40 |  |  |  | 7130 | 17460 | 17856
КОП 300-40 19с47нж | 300 | 40 |  |  |  | 8959.45 | 38700 | 45507
КОП 400-40 19с47нж | 400 | 40 |  |  |  | 19514.06 | 43500 | 52781
КОП 500-40 19с47нж | 500 | 40 |  |  |  | 35552 | 100848 | 130500
КОП 600-40 19с47нж | 600 | 40 |  |  |  | 53214 | 120339 | 142200
19с47нж1 Клапана (затворы) обратные поворотные из углеродистых сталей 4.0МПа
КОП 150-40 19с47нж1 | 150 | 40 |  |  |  | 5977.2 | 13320 | 14376
КОП 200-40 19с47нж1 | 200 | 40 |  |  |  | 7130 | 21285 | 22595
КОП 300-40 19с47нж1 | 300 | 40 |  |  |  | 8959.45 | 42278 | 43787
КОП 400-40 19с47нж1 | 400 | 40 |  |  |  | 19514.06 | 60300 | 63482
КОП 500-40 19с47нж1 | 500 | 40 |  |  |  | 35552 | дог. | дог.
КОП 600-40 19с47нж1 | 600 | 40 |  |  |  | 53214 | дог. | дог.
19с49нж Клапана (затворы) обратные поворотные из углеродистых сталей 2.5МПа
КОП 50-25 19с49нж | 50 | 25 |  |  |  | 5977.2 | дог.
КОП 80-25 19с49нж | 80 | 25 |  |  |  | 7130 | дог.
КОП 100-25 19с49нж | 100 | 25 |  |  |  | 8959.45 | дог.
КОП 150-25 19с49нж | 150 | 25 |  |  |  | 19514.06 | дог.
КОП 200-25 19с49нж | 200 | 25 |  |  |  | 35552 | дог.
КОП 250-25 19с49нж | 250 | 25 |  |  |  | 53214 | дог.
КОП 300-25 19с49нж | 300 | 25 |  |  |  | 57552 | дог.
КОП 350-25 19с49нж | 350 | 25 |  |  |  | 85932 | дог.
КОП 400-25 19с49нж | 400 | 25 |  |  |  | 96867.54 | дог.
КОП 500-25 19с49нж | 500 | 25 |  |  |  | дог. | 126000
КОП 600-25 19с49нж | 600 | 25 |  |  |  | дог. | 140400
КОП 700-25 19с49нж | 700 | 25 |  |  |  | дог. | дог.
КОП 800-25 19с49нж | 800 | 25 |  |  |  | дог. | дог.
КОП 1000-25 19с49нж | 1000 | 25 |  |  |  | дог. | дог.
19с49нж1 Клапана (затворы) обратные поворотные из углеродистых сталей 2.5МПа
КОП 50-25 19с49нж1 | 50 | 25 |  |  |  | 5977.2 | дог.
КОП 80-25 19с49нж1 | 80 | 25 |  |  |  | 7130 | дог.
КОП 100-25 19с49нж1 | 100 | 25 |  |  |  | 8959.45 | дог.
КОП 150-25 19с49нж1 | 150 | 25 |  |  |  | 19514.06 | дог.
КОП 200-25 19с49нж1 | 200 | 25 |  |  |  | 35552 | дог.
КОП 250-25 19с49нж1 | 250 | 25 |  |  |  | 53214 | дог.
КОП 300-25 19с49нж1 | 300 | 25 |  |  |  | 57552 | дог.
КОП 350-25 19с49нж1 | 350 | 25 |  |  |  | 85932 | дог.
КОП 400-25 19с49нж1 | 400 | 25 |  |  |  | 96867.54 | дог.
КОП 500-25 19с49нж1 | 500 | 25 |  |  |  | дог. | дог.
КОП 600-25 19с49нж1 | 600 | 25 |  |  |  | дог. | дог.
КОП 700-25 19с49нж1 | 700 | 25 |  |  |  | дог. | дог.
КОП 800-25 19с49нж1 | 800 | 25 |  |  |  | дог. | дог.
КОП 1000-25 19с49нж1 | 1000 | 25 |  |  |  | дог. | дог.
19с53нж Клапана (затворы) обратные поворотные из углеродистых сталей 4.0МПа
КОП 50-40 19с53нж | 50 | 40 | [6 empty] | 4560 | 4788
КОП 80-40 19с53нж | 80 | 40 | [6 empty] | 6029 | 6331
КОП 100-40 19с53нж | 100 | 40 | [6 empty] | 7792 | 8182
КОП 150-40 19с53нж | 150 | 40 | [6 empty] | 13196 | 13856
КОП 200-40 19с53нж | 200 | 40 | [6 empty] | 32269 | 33882
КОП 250-40 19с53нж | 250 | 40 | [6 empty] | дог. | дог.
КОП 300-40 19с53нж | 300 | 40 | [6 empty] | дог. | дог.
Электроприводы производства "Тулаэлектропривод" |  |  | Электроприводы производства "АРМА" (Украина)
Тип электропривода | Наименование | Цена без учета НДС, руб. | Тип электропривода | Наименование | Цена без учета НДС, руб.
НМ | ТЭ099088-00М | 22880 | НМ | ТЭ099088-00М | 9916
НА | ТЭ099058-01, 02, 04, 05, 07, 10, 12, 13, 15, 16М1 | 22880 | НА | ТЭ099058-01, 02, 04, 05, 07, 10, 12, 13, 15, 16М1 | 14695
| 08, 11, 14, М1 | 22880 |  | 08, 11, 14, М1 | 14695
ВА | ТЭ099059-00М | 45265 | ВА | ТЭ099059-00М | 24322
НБ | Б099098-01-12М1 | 47960 | НБ | Б099098-01-12М1 | 24916
| 13-18М1 | 47960 |  | 13-18М1 | 24916
ВБ | Б099099-01-06М1 | 74580 | ВБ | Б099099-01-06М1 | 36611
| 07-09М1 | 74580 |  | 07-09М1 | 36611
НВ | Б099100-01-25М | 74580 | НВ | Б099100-01-25М | 36611
| 25-37М | 74580 |  | 25-37М | 36611
| 38-41М | 74580 |  | 38-41М | 36611
ВВ | Б099101-01-12М | 103840 | ВВ | Б099101-01-12М | 43814
| 13-18М | 149105 |  | 13-18М | 43814
| 19-20М | 149105 |  | 19-20М | 43814
НГ | Б099102-01-03; 10-12; 25-30М | 105160 | НГ | Б099102-01-03; 10-12; 25-30М | 55339
| 04-08; 13-16 | 105160 |  | 04-08; 13-16 | 55339
| 19-24М | 105160 |  | 19-24М | 55339
ВГ | Б099103-01-03М | 143770 | ВГ | Б099103-01-03М | 67628
| 04-09М | 143770 |  | 04-09М | 67628
| 10-12М | 143770 |  | 10-12М | 67628
| 13-15М | 143770 |  | 13-15М | 67628
НД | Б099104-01-08М | 154440 | НД | Б099104-01-08М | 72543
| 07-12М | 154440 |  | 07-12М | 72543
| 13-18М | 154440 |  | 13-18М | 72543
ВД | Б099105-01-03М | 207680 | ВД | Б099105-01-03М | 86441
| 04-06М | 207680 |  | 04-06М | 86441
| 07-09М | 207680 |  | 07-09М | 86441
ПМ | ТЭ099190 | договорная
ОМ | ТЭ099190 | договорная
ПА | ТЭ099191 | договорная
ОА | ТЭ099191 | договорная
ПБ | ТЭ099192 | договорная
ОБ | ТЭ099192 | договорная
ПВ | ТЭ099193 | договорная
ОВ | ТЭ099193 | договорная
ПГ | ТЭ099194 01-03; 07-09 | договорная
| 04-06; 10-13 | договорная
ОГ | ТЭ099194 01-03; 07-09 | договорная
| 04-06; 10-13 | договорная
ПД | ТЭ099195 01-12 | договорная
ОД | ТЭ099195 01-13 | договорная
| Мотор-редуктор МС 1-50-65 | договорная
ПК | Пк 50 с(ш) 11 | договорная
ПК | Пк 50 с(ш) 3 | договорная
ПК | ПК-150 | договорная
ПК | ПК-250 | договорная
В-2МПК | В-2МПК-4000 | договорная
ВПК | ВПК-50; 150 | договорная
ВПК | ВПК-250 | договорная
Отводы крутоизогнутые ГОСТ 17380-01
Типоразмер Дн,мм | Цена отводов 90 градусов в руб.
| ст.20 | ст.09Г2С | ст.12Х18Н10Т
21,3х2,3 DIN 2605 | 17.64
26,9x2,3 DIN 2605 | 18.48 | 110.4 | 295.2
33,7x2,6 DIN 2605 | 23.52 | 103.2 | 312
38,0x2,6 DIN 2605 | 26.4 | 146.4 | 306
42,4x2,6 DIN 2605 | 29.88 | 168
44,5x2,6 DIN 2605 | 32.4 | 154.8
48,3x2,6 DIN 2605 | 39 | 195.6 | 262.8
45x2,5 | 26.4 | 226.8 | 312
45х4 | 35.88 | 294 | 276
57х3 | 36 | 216 | 552
57х5 | 49.08 | 238.8 | 708
57х6 | 60 | 378 | 456
76х3,5 | 62.4 | 480 | 948
76х5;6 | 90 | 528 | 639.6
89х3,5 | 86.4 | 684 | 1500
89х5;6 | 124.8
102х4;5 | 132 |  | 1140
108х4 | 130.8 | 438 | 1440
108х5 | 162 | 504 | 1632
108х6 | 190.8 | 630 | 3120
108х8 | 262.8 | 1044 | 2388
114х4;5 | 174 | 1224
114х6 | 201.6 | 576
114х9 | 298.8 | 1209.6
114х10;11 | 384 | 1824
114х12 | 438 | 2318.4
114х14 | 597.6 |  | 2928
133х4;5 | 246 | 1032
133х8 | 456 | 1260 | 3432
159х5 | 351.6 | 1512 | 3900
159х6 | 418.8 | 1716 | 5775.6
159х8 | 540 | 2520
159х12 | 846 | 1980
159х14 | 972 | 2496
168х4,5;6 | 502.8 | 2748
168х7;8 | 600 | 3840
168х10..12 | 900 | 5280
168х14 | 1008 | 5520
168х16 |  | 6336 | 8760
219х6 | 956.4 | 2760
219х7;8 | 1092 | 3720 | 12684
219х9;10 | 1344 | 4320 | 17640
219х12 | 1542 | 5880 | 25560
219х14;16 | 1956 | 5640 | 16200
273х6;7;8 | 1704 | 5940 | 21240
273х9;10 | 2100 | 9060 | 31920
273х12 | 2400 | 7140
273х14 | 3360 | 8640
273х16;18 | 3996 | 11820
273х20 | 4212 | 11820
273х22;24;25 | 5244 | 8520 | 25800
325х7;8 | 2484 | 9120 | 26076
325х9;10 | 2952 | 12720 | 35880
325х12 | 3480 | 12720 | 50760
325х16 | 4740 | 14280 | 47400
377х8;9;10 | 4404 | 17400 | 59640
377х12 | 4860 | 16200
377х16 | 6600 | 24288
426х8;9;10 | 6084 | 35880 | 70680
426х12 | 7176 | 47976
426х14 | 9240 | 47760
426х16 | 9240 | 54960
530х8;9;10 | 7080 | 114960
530х12 | 8280 | 114960
530х14 | 9960 | 195282
530х16 | 9960 | 227520
530х18 | 11700 | 288000
530х20 | 14976 | 288000
630х10;12 | 13800
630х20 | 24024
720х10..13-(1,6-4,8)-0,75-0,6 1 Ду | 27480
1,5Ду | 31080
720х16..20-(5,6-7,5)-0,75-0,6 1 Ду | 32280
1,5 Ду | 37080
820х14..20-(1,6-4,8)-0,75-0,6
820х22-(5,6-7,5)-0,75-0,6
1020х12..14-(1,6-4,8)-0,75-0,6
1020х16..24-(5,6-8,5)-0,75-0,6
1220х12..16-(1,6-4,8)-0,75-0,6
1220х18..28-(5,6-7,5)-0,75-0,6
Переходы концентрические ГОСТ 17378-01
Типоразмер Дн,мм | Цена руб. с НДС
| ст.20 | ст.09Г2С | ст.12Х18Н10Т
57х4-45х2,5 | 62.4 | 81.12 | 645
76х3,5-57х3 | 78 | 101.4 | 780
76х5-57х5 | 102 | 132.6
89х3,5-57х3 | 81.6 | 106.08 | 960
89х5-57х5 | 112.8 | 146.64
89х3,5-76х3,5 | 88.8 | 115.44 | 1005
108х4-57х3 | 144 | 172.8 | 2130
108х4-57х4 | 172.8 | 224.4
108х4-76х3,5 | 126 | 163.2 | 1785
108х4-89х3,5 | 129.6 | 168 | 1680
108х6-89х6 | 180 | 234
114х6-57х4 | 225.6 | 292.8
114х6-76х5 | 225.6 | 292.8
114х6-89х6 | 225.6 | 292.8
133х5-108х4 | 168 | 338.4
159х4,5-57х3 | 330 | 428.4 | 2400
159х4,5-76х3,5 | 330 | 428.4 | 2400
159х8-76х4 | 360 | 468
159х4,5-89х3,5 | 330 | 428.4 | 2970
159х8-89х6 | 396 | 514.8
159х4,5-108х4 | 330 | 428.4 | 2970
159х8-108х6 | 393.6 | 511.2
219х6-57х3 | 456 | 592.8 | 3720
219х6-76х3,5 | 540 | 702 | 3720
219х10-76х5 | 540 | 702
219х6-89х3,5 | 540 | 702 | 3720
219х10-89х5 | 690 | 896.4
219х6-108х4 | 576 | 748.8 | 3720
219х10-108х6 | 576 | 748.8
219х6-133х4 | 588 | 764.4
219х6-159х4,5 | 330 | 360 | 4050
219х10-159х8 | 606 | 787.2
219х10..12-168х8 | 655.2 | 811.2
273х7..10-108х4..6 | 720 | 904.8
273х7-133х4 | 804 | 1045.2
273х7..8-159х4,5 | 762 | 991.2
273х7-219х6 | 852 | 1107.6
273х10..12-219х8..10 | 912 | 1123.2 | 6975
325х8..10-108х4 | 948 | 1232.4 | 7440
325х8..10-159х4,5..6 | 1188 | 1544.4
325х12-159х8 | 1188 | 1544.4
325х8-219х6..7 | 1140 | 1482
325х10-219х8 | 1140 | 1482 | 9735
325х8-273х7..8 | 948 | 1123.2
325х10..12-273х10..12 | 1068 | 1182 | 11700
377х12-219х8 | 1788 | 2324.4
377х14-273х12 | 1860 | 2418
377х10..12-325х8..10 | 1980 | 2418
377х14-325х12 | 1980 | 2418
426х8..16-273х8..12 | 2400 | 2948.4
426х10..12-325х8..10 | 2160 | 2636.4
426х10..14-377х10..12 | 2640 | 3042
530х8..12-325х8..12 | 4800 | 6240
530х8..14-377х8..12 | 4740 | 5772
530х12..14-426х10..12 | 4920 | 6000
ПШС 630х10..14-530х10..14 |  | 8760
ст.17Г1С
Переходы концентрические,эксцентрические штампованные ст.20,ст.09Г2С,ст.12(08)Х18Н10Т,ст.10Х17Н13М2Т,
ст.20А,ст.20С,ст.09ГСФ ГОСТ 17378-01,ОСТ 34-42-700-85,ОСТ 34-10-753-92,ТУ с геометрией по ГОСТ ДУ 38-530 мм
Переходы концентрические,эксцентрические штампосварные ст.20,ст.09Г2С,ст.10Г2ФБЮ,ст.09ГСФ ТУ 102-488-95,
ТУ 51-29-81 ДУ 57-1420 мм
Пенополиуретановое покрытие ГОСТ 30732-01 ДУ 57-1220 мм
Силикатноэмалевое покрытие ТУ 1390-001-01297858-96 ДУ 57-426 мм
Полиуретановое покрытие ТУ 2313-008-17213088-03 ДУ 57-1220 мм
Переходы эксцентрические
сталь 20, ГОСТ 17378-01, ГОСТ 17380-01
Типоразмер |  | Цена руб.,с НДС
Dн х dн,диаметр,мм | S x S1,толщина стенки,мм
57х32 | 5,0х3,0 | 210
57х38 | 5,0х4,0 | 210
57х45 | 4,0х2,5 | 138
| 5,0х4,0 | 210
76х57 | 3,5х3,0 | 138
| 6,0х5,0 | 246
89х57 | 3,5х3,0 | 258
| 6,0х5,0 | 318
89х76 | 3,5х3,5 | 234
| 6,0х5,0 | 246
108х76 | 4,0х3,5 | 264
| 6,0х5,0 | 336
377х325 | 12,0х12,0 | 4134
108х89 | 4,0х3,5 | 258
| 6,0х6,0 | 336
159х108 | 6,0х5,0 | 606
| 8,0х6,0 | 858
159х133 | 6,0х5,0 | 576
| 8,0х8,0 | 858
219х159 | 8,0х6,0 | 1080
| 10,0х8,0 | 1374
273х219 | 10,0х8,0 | 2100
| 12,0х10,0 | 2520
325х273 | 10,0х8,0 | 2556
| 12,0х10,0 | 2772
Сталь 09Г2С, ГОСТ 17378-01, ГОСТ 17380-01
Типоразмер |  | Цена руб.,с НДС
Dн х dн,диаметр,мм | S x S1,толщина стенки,мм
57х32 | 5,0х3,0 | 318
57х38 | 5,0х4,0 | 324
57х45 | 4,0х2,5 | 210
| 5,0х4,0 | 324
76х57 | 3,5х3,0 | 174
| 6,0х5,0 | 306
89х57 | 3,5х3,0 | 258
| 6,0х5,0 | 384
89х76 | 3,5х3,5 | 264
| 6,0х5,0 | 312
108х76 | 4,0х3,5 | 354
| 6,0х5,0 | 552
377х325 | 12,0х12,0 | договорная
108х89 | 4,0х3,5 | 354
| 6,0х6,0 | 468
159х108 | 6,0х5,0 | 924
| 8,0х6,0 | 1080
159х133 | 6,0х5,0 | 876
| 8,0х8,0 | 1080
219х159 | 8,0х6,0 | 1344
| 10,0х8,0 | 1716
273х219 | 10,0х8,0 | 3156
| 12,0х10,0 | 3780
325х273 | 10,0х8,0 | 3462
| 12,0х10,0 | 3462
Сталь 12Х18Н10Т (08Х18Н10Т), ТУ 1468-002-17192736-03
Типоразмер |  | Цена руб.,с НДС
Dн х dн,диаметр,мм | S x S1,толщина стенки,мм
57х32 | 5,0х3,0 | договорная
57х38 | 5,0х4,0 | договорная
57х45 | 5,0х4,0 | договорная
76х57 | 6,0х5,0 | договорная
89х57 | 4,0х3,0 | договорная
| 6,0х5,0 | договорная
89х76 | 4,0х3,0 | договорная
| 6,0х5,0 | договорная
108х76 | 6,0х5,0 | договорная
108х89 | 4,0х3,5 | договорная
| 6,0х6,0 | договорная
377х325 | 12,0х12,0 | договорная
159х108 | 6,0х5,0 | договорная
| 8,0х6,0 | договорная
159х133 | 6,0х5,0 | договорная
| 8,0х8,0 | договорная
219х159 | 8,0х6,0 | договорная
| 10,0х8,0 | договорная
273х219 | 10,0х8,0 | договорная
| 12,0х10,0 | договорная
325х273 | 10,0х8,0 | договорная
| 12,0х12,0 | договорная
Сталь 15Х5М, ТУ 1468-002-17192736-03
Типоразмер |  | Цена руб.,с НДС
Dн х dн,диаметр,мм | S x S1,толщина стенки,мм
57х32 | 5,0х3,0 | договорная
89х57 | 6,0х5,0 | договорная
108х89 | 10,0х8,0 | договорная
159х108 | 10,0х8,0 | договорная
377х325 | 12,0х12,0 | договорная
273х219 | 12,0х10,0 | договорная
219х159 | 10,0х8,0 | договорная
| 12,0х10,0 | договорная
325х273 | 12,0х12,0 | договорная
Переходы концентрические,эксцентрические штампованные ст.20,ст.09Г2С,ст.12(08)Х18Н10Т,ст.10Х17Н13М2Т,
ст.20А,ст.20С,ст.09ГСФ ГОСТ 17378-01,ОСТ 34-42-700-85,ОСТ 34-10-753-92,ТУ с геометрией по ГОСТ ДУ 38-530 мм
Переходы концентрические,эксцентрические штампосварные ст.20,ст.09Г2С,ст.10Г2ФБЮ,ст.09ГСФ ТУ 102-488-95,
ТУ 51-29-81 ДУ 57-1420 мм
Пенополиуретановое покрытие ГОСТ 30732-01 ДУ 57-1220 мм
Силикатноэмалевое покрытие ТУ 1390-001-01297858-96 ДУ 57-426 мм
Полиуретановое покрытие ТУ 2313-008-17213088-03 ДУ 57-1220 мм
Тройники штампосварные(ТШС и ТШСР)ТУ 102-488-95
Типоразмер Дн,мм | Цена руб.
К 48..60
530х10-114х10 | 23749.2
530х10-219х10 | 23749.2
530х12-273х12 | 23749.2
530х10-325х10 | 26880
530-377-(1,6-4,8)-0,75-0,6 | 30070.8
530-377-(5,6-7,5)-0,75-0,6 | 36085.2
530-426-(5,6-7,5)-0,75-0,6 | 30840
530-530-(1,6-5,6)-0,75-0,6 | 38629.2
530-530-(6,3-7,5)-0,75-0,6 | 48982.8
630-219/273-(1,6-5,6)-0,75-0,6 | 34070.4
630-219/273-(6,3-7,5)-0,75-0,6 | 45638.4
630-325-(1,6-4,8)-0,75-0,6 | 36036
630-325-(5,6-7,5)-0,75-0,6 | 47436
630-426/530-(1,6-4,8)-0,75-0,6 | 45676.8
630-426-(5,6-7,5)-0,75-0,6 | 51916.8
630-530-(5,6-7,5)-0,75-0,6 | 54360
630-630-(1,6-4,8)-0,75-0,6 | 51120
630-630-(5,6-7,5)-0,75-0,6 | 62760
720-219/273/325-(1,6-4,8)-0,6 | 51600
720-219/273/325-(5,6-7,5)-0,6 | 65270.4
720-377-(1,6-4,8)-0,75-0,6 | 59642.4
720-377-(5,6-7,5)-0,75-0,6 | 66268.8
720-426-(1,6-4,8)-0,75-0,6 | 62337.6
720-426-(5,6-7,5)-0,75-0,6 | 69264
720-530-(1,6-4,8)-0,75-0,6 | 62275.2
720-530-(5,6-7,5)-0,75-0,6 | 77760
720-530-(8,5)-0,75-0,6 | 85987.2
720-630-(1,6-7,5)-0,75-0,6 | 95880
720-720-(1,6-4,8)-0,75-0,6 | 104457.6
720-720-(5,6-7,5)-0,75-0,6 | 132720
820-325-(1,6-2,5)-0,75-0,6 | 56880
820-325-(4,8-7,5)-0,75-0,6 | 88800
820-530-(1,6-4,8)-0,75-0,6 | 71160
820-530-(5,6-7,5)-0,75-0,6 | 103200
820-630-(1,6-4,8)-0,75-0,6 | 80160
820-720-(1,6-4,8)-0,75-0,6 | 83400
820-630/720-(5,6-7,5)-0,75-0,6 | 120556.8
820-820-(1,6-5,6)-0,75-0,6 | 153600
820-820-(6,3-8,5)-0,75-0,6 | 188400
1020-325-(1,6-4,8)-0,75-0,6 | 70800
1020-325-(5,6-7,5)-0,75-0,6 | 123427.2
1020-426-(1,6-4,8)-0,75-0,6 | 79080
1020-426-(5,6-7,5)-0,75-0,6 | 123495.6
1020-530/630-(1,6-4,8)-0,75-0,6 | 85200
1020-530-(5,6-7,5)-0,75-0,6 | 128400
1020-630-(5,6-7,5)0,75-0,6 | 131040
1020-720-(1,6-4,8)-0,75-0,6 | 114000
1020-720-(5,6-7,5)-0,75-0,6 | 156000
1020-820-(1,6-4,8)-0,75-0,6 | 139200
1020-820-(5,6-7,5)-0,75-0,6 | 200400
1020-1020-(1,6-5,6)-0,75-0,6 | 186000
1020-1020-(6,3-5,8)-0,75-0,6 | 237600
1220-325/426-(1,6-4,8)-0,75-0,6 | 160800
1220-325/426-(5,6-7,5)-0,75-0,6 | 182400
1220-530-(1,6-4,8)-0,75-0,6 | 165600
1220-530-(5,6-7,5)-0,75-0,6 | 182400
1220-720-(1,6-4,8)-0,75-0,6 | 190920
1220-720-(5,6-7,5)-0,75-0,6 | 226800
1220-820-(1,6-4,8)-0,75-0,6 | 202584
1220-820-(5,6-7,5)-0,75-0,6 | 244680
1220-1020-(1,6-4,8)-0,75-0,6 | 216000
1220-1020-(5,6-7,5)-0,75-0,6 | 330000
1220-1020-(1,6-4,8)-0,75-0,6 | 274800
1220-1220-(6,3-7,5)-0,75-0,6 | 357600
1420-325-(6,3-7,5)-0,75-0,6 | 204000
1420-325-(6,3-7,5)-0,6 | 210000
1420-426/530-(6,3-7,5)-0,75 | 210000
1420-426/530-(6,3-7,5)-0,6 | 213600
1420-720-(6,3-7,5)-0,75 | 273360
1420-720-(6,3-7,5)-0,6 | 323760
1420-1020-(6,3-7,5)-0,75 | 429240
1420-1020-(6,3-7,5)-0,6 | 546840
1420-1220-(6,3-7,5)-0,75 | 597360
1420-1220-(6,3-7,5)-0,6 | 716880
1420-1420-(6,3-7,5)-0,75 | 722040
1420-1420-(6,3-7,5)-0,6 | 862200
Типоразмер Дн,мм | ст.20 | ст.09Г2С
89х3,5-57х3 | 741.6 | 838.8
89х6-57х4 | 741.6 | 838.8
89х3,5;4-89х3,5;4 | 757.2 | 865.2
89х6-89х6 | 944.4 | 1038
108х4-108х4 | 950.4 | 1053.6
108х6-108х6 | 1735.2 | 1982.4
114х8-114х8 | 1908 | 1982.4
159х4,5..8-108х4..5 | 1416 | 1656
159х4,5-159х4,5 | 1514.4 | 1815.6
159х8-159х8 | 1668 | 1920
219х8-114х8 | 2700 | 3648
219х6..10-159х4,5..8 | 3164.4 | 3960
219х6..12-219х6..12 | 3715.2 | 4788
273х8-114х8 | 5394 | 6471.6
273х8..12-159х4,5..8 | 5394 | 6471.6
273х8..12-219х6..8 | 5768.4 | 6921.6
273х8..10-273х8..10 | 6144 | 7371.6
325х8-114х8 | 7540.8 | 9804
325х8-159х8 | 7540.8 | 9804
325х8..12-219х6..10 | 9494.4 | 11392.8
325х8..12-273х6..10 | 9494.4 | 11392.8
325х8..12-325х8..12 | 9769.2 | 11724
377х10..12-219х8..10 | 9976.8 | 11971.2
377х10..12-273х8..10 | 9976.8 | 11971.2
377х10..12-325х8..10 | 9976.8 | 11971.2
377х10..12-377х10..12 | 19098 | 23253.6
377х16-377х16 | 37213.2 | 40719.6
426х8-114х8 | 10558.8 | 12759.6
426х8-159х8 | 10558.8 | 12759.6
426х8..10-219х6..10 | 15775.2 | 18930
426х9-273х12 | 15775.2 | 18930
426х10..16-325х8..12 | 15775.2 | 19636.8
426х10..16-426х10..16 | 29827.2 | 34756.8
Тройники штампованные равнопроходные и переходные ст.20,ст.09Г2С,ст.12(08)Х18Н10Т,ст.10Х17Н13М2Т,ст.20А,
ст.20С,ст.09ГСФ ГОСТ 17376-01,ОСТ 34-10-762-92,ТУ с геометрией по ГОСТ ДУ 45-426 мм
Тройники штампосварные равнопроходные и переходные, в т.ч. с накладками,решетками (ТС,ТШС,ТСН,ТШСН)
ст.20,ст.09Г2С,ст.10Г2ФБЮ,ст.17Г1С,ст.09ГСФ ТУ 102-488-95,ТУ 51-29-81,ТУ 1468-019-00153821-2005 ДУ 530-1220 мм
Пенополиуретановое покрытие ГОСТ 30732-01 ДУ 57-1220 мм
Силикатноэмалевое покрытие ТУ 1390-001-01297858-96 ДУ 57-426 мм
Полиуретановое покрытие ТУ 2313-008-17213088-03 ДУ 57-1220 мм
Заглушки и Днища ГОСТ 17379-01
Типоразмер Дн,мм | Цена руб.,с НДС
| ст.20 | ст.09Г2С | ст12Х18Н10Т
45х4 | 64.8 | 72
57х3 | 66 | 73.2
57х5 | 69.6 | 79.2
57х8 | 171.6 | 171.6
76х3,5 | 96 | 115.2
76х6 | 105.6 | 127.2
89х3,5 | 105.6 | 127.2
89х6;8 | 115.2 | 138
108х4 | 115.2 | 138
108х8 | 129.6 | 144
114х5 | 126 | 151.2
114х8 | 134.4 | 162
114х12 | 271.2 | 352.8
133х4;5 | 108 | 120
133х8 | 151.2 | 172.8
159х5 | 156 | 187.2
159х8 | 198 | 216
159х12 | 344.4 | 447.6
219х6 | 234 | 273.6
219х8;10 | 297.6 | 483.6
219х12 | 396 | 483.6
273х8;9;10 | 458.4 | 492
273х12 | 570 | 615.6
325х10 | 669.6 | 748.8
325х12 | 816 | 975.6
325х14 | 984 | 1125.6
377х10 | 849.6 | 948
377х12 | 1056 | 1284
426х8 | 864 | 984
426х10 | 1044 | 1128
426х12 | 1260 | 1416
530х10 | 1644 | 1900.8
530х12 | 1908 | 1965.6
530х16 | 3168 | 4356
ДШ 630х8..12-(1,6-7,5)-0,75-0,6 | 4680 | 6084
ДШ 720х8..12-(1,6-4,8)-0,75-0,6 | 6960 | 8280
ДШ 720х14..16-(5,6-7,5)-0,75-0,6 | 7320 | 9396
ДШ 820х8..16-(1,6-7,5)-0,75-0,6 | 8280 | 10296
ДШ 1020х9..14-(1,6-4,8)-0,75-0,6 | 18720 | 22464
ДШ 1020х16..21-(5,6-7,5)-0,75-0,6 | 27600 | 33120
ДШ 1220х12..28-(1,6-7,5)-0,75-0,6 | 33120 | 36288
Заглушки,днища эллиптические ст.20.ст.09Г2С,ст.12(08)Х18Н10Т,ст.10Х17Н13М2Т ГОСТ 17379-01
ТУ 102-488-95,ОСТ 34-10-758-99 ДУ 32-1420 мм
Заглушки фланцевые ст.20 (ст.3),ст.09Г2С,ст.12(08)Х18Н10Т,ст.10Х17Н13М2Т АТК 24.200.02-90
ДУ 15-1200 мм
Пенополиуретановое покрытие ГОСТ 30732-01 ДУ 57-1220 мм
Силикатноэмалевое покрытие ТУ 1390-001-01297858-96 ДУ 57-426 мм
Полиуретановое покрытие ТУ 2313-008-17213088-03 ДУ 57-1220 мм
Шпильки из ст.35
D L шпильки | М 12 | М 14 | М 16 | М 18 | М 20 | М 22 | М 24 | М 27 | М 30 | М 36 | М 42 | М 48 | М 52
Цена , руб
60 | 4.08 | 5.04 | 5.88 | 7.44 | 8.04 | 9.72 | 10.44 | 12.96 | 0 | 0 | 0 | 0 | 0
70 | 4.8 | 5.88 | 6.24 | 7.8 | 9.36 | 11.28 | 12.12 | 15.12 | 0 | 0 | 0 | 0 | 0
75 | 5.16 | 6.24 | 6.72 | 8.4 | 9.96 | 12.12 | 12.96 | 16.32 | 0 | 0 | 0 | 0 | 0
80 | 5.52 | 6.72 | 7.08 | 9 | 10.68 | 12.84 | 13.92 | 17.28 | 22.68 | 40.92 | 57.84 | 69.72 | 79.8
90 | 5.64 | 7.44 | 7.92 | 9.96 | 10.8 | 14.4 | 15.72 | 19.56 | 25.44 | 46.2 | 65.04 | 78.36 | 89.76
100 | 6.24 | 7.56 | 9 | 11.16 | 12.12 | 14.52 | 17.28 | 21.72 | 28.44 | 51.24 | 72.36 | 87.12 | 99.72
110 | 6.96 | 8.28 | 9.12 | 12.24 | 13.32 | 15.96 | 17.28 | 23.52 | 31.2 | 56.4 | 79.44 | 95.76 | 109.68
120 | 7.68 | 9.12 | 9.72 | 13.44 | 14.52 | 17.52 | 18.84 | 23.64 | 33.96 | 61.56 | 86.64 | 104.4 | 119.76
130 | 8.28 | 9.84 | 10.56 | 15.12 | 15.84 | 18.84 | 20.4 | 25.56 | 35.28 | 66.6 | 93.96 | 113.16 | 129.6
140 | 8.88 | 10.56 | 11.4 | 16.32 | 16.08 | 19.44 | 22.08 | 27.6 | 36 | 68.52 | 101.16 | 121.8 | 139.68
150 | 9.48 | 11.4 | 12.12 | 17.28 | 16.32 | 19.8 | 23.52 | 29.52 | 38.64 | 69.84 | 103.92 | 130.56 | 149.52
160 | 10.08 | 12.12 | 12.96 | 18.6 | 16.68 | 20.28 | 24.84 | 31.44 | 41.04 | 70.68 | 105 | 139.2 | 159.6
170 | 10.68 | 12.84 | 13.8 | 19.8 | 17.88 | 21.48 | 26.4 | 33.6 | 43.8 | 71.52 | 111.72 | 147.84 | 169.56
180 | 11.4 | 13.68 | 14.52 | 21 | 18.84 | 22.68 | 27.84 | 37.32 | 46.2 | 72.48 | 118.2 | 148.92 | 179.52
190 | 12 | 14.4 | 15.36 | 22.08 | 19.92 | 24 | 29.52 | 41.04 | 50.4 | 73.32 | 121.32 | 150.24 | 189.48
200 | 12.6 | 15 | 16.2 | 23.28 | 21.24 | 25.56 | 31.08 | 43.08 | 53.04 | 74.04 | 124.68 | 158.16 | 199.44
210 | 14.52 | 17.28 | 16.92 | 24.48 | 22.32 | 26.88 | 32.52 | 45.36 | 55.68 | 77.76 | 127.92 | 166.08 | 209.4
220 | 15.12 | 18.12 | 17.88 | 25.44 | 23.28 | 28.08 | 34.2 | 47.52 | 58.32 | 81.48 | 131.16 | 174 | 219.36
230 | 15.96 | 18.96 | 18.6 | 26.76 | 24.48 | 29.4 | 35.76 | 49.68 | 66.48 | 85.2 | 133.32 | 181.8 | 229.32
240 | 16.56 | 19.92 | 21.24 | 30.6 | 27.96 | 33.72 | 37.2 | 51.84 | 69.36 | 88.8 | 134.4 | 189.72 | 239.28
250 | 17.28 | 20.64 | 22.32 | 31.92 | 29.16 | 35.16 | 38.76 | 54 | 72.24 | 93.84 | 140.04 | 197.64 | 249.24
260 | 18.12 | 21.48 | 23.16 | 33.24 | 30.36 | 36.48 | 44.4 | 56.16 | 75.12 | 97.44 | 147.84 | 219.12 | 259.2
270 | 18.72 | 22.32 | 24 | 34.32 | 31.44 | 37.92 | 46.08 | 58.32 | 78 | 101.28 | 157.92 | 240.36 | 269.28
280 | 19.44 | 23.16 | 24.84 | 35.76 | 32.76 | 39.48 | 47.64 | 66.48 | 78.6 | 105 | 165.96 | 249.24 | 279.12
290 | 20.16 | 24 | 25.68 | 37.08 | 33.84 | 40.8 | 49.44 | 68.88 | 79.2 | 108.72 | 171.96 | 258.36 | 289.2
300 | 20.76 | 24.72 | 26.64 | 38.28 | 35.04 | 42.24 | 51.24 | 71.16 | 79.56 | 112.44 | 177.72 | 267.24 | 299.04
310 | 0 | 0 | 0 | 39.48 | 36.12 | 43.68 | 52.8 | 73.56 | 81.12 | 116.16 | 183.72 | 269.88 | 309.12
320 | 0 | 0 | 0 | 40.8 | 37.32 | 44.88 | 54.6 | 76.08 | 83.64 | 120 | 189.72 | 278.52 | 319.08
330 | 0 | 0 | 0 | 42.12 | 38.52 | 46.32 | 56.28 | 78.48 | 86.28 | 123.72 | 195.72 | 287.16 | 329.04
340 | 0 | 0 | 0 | 43.32 | 39.72 | 47.64 | 57.96 | 80.76 | 88.8 | 127.44 | 201.48 | 295.92 | 339
350 | 0 | 0 | 0 | 44.64 | 40.8 | 49.08 | 59.64 | 83.16 | 100.68 | 131.16 | 207.48 | 304.68 | 348.96
360 | 0 | 0 | 0 | 45.96 | 42 | 50.52 | 61.44 | 85.56 | 103.56 | 135 | 213.36 | 313.32 | 358.92
370 | 0 | 0 | 0 | 47.16 | 43.08 | 51.96 | 63.12 | 87.84 | 106.56 | 138.72 | 219.36 | 322.08 | 369
380 | 0 | 0 | 0 | 48.48 | 44.28 | 53.4 | 64.68 | 90.24 | 109.44 | 142.44 | 225.24 | 330.72 | 378.84
390 | 0 | 0 | 0 | 49.68 | 45.36 | 54.84 | 66.48 | 92.52 | 112.2 | 146.28 | 231.12 | 339.48 | 388.8
400 | 0 | 0 | 0 | 51 | 46.68 | 56.16 | 68.16 | 94.92 | 115.2 | 150 | 237 | 348.12 | 398.76
Шпильки из ст.40Х
D L шпильки | М 12 | М 14 | М 16 | М 18 | М 20 | М 22 | М 24 | М 27 | М 30 | М 36 | М 42 | М 48 | М 52
Цена с НДС, руб
60 | 5.52 | 6.48 | 7.8 | 9.72 | 10.56 | 12.6 | 13.68 | 16.92 | 0 | 0 | 0 | 0 | 0
70 | 6.24 | 7.8 | 8.16 | 10.2 | 12.12 | 14.52 | 15.84 | 19.8 | 0 | 0 | 0 | 0 | 0
75 | 6.84 | 8.28 | 8.64 | 11.04 | 12.96 | 15.84 | 16.92 | 21.12 | 0 | 0 | 0 | 0 | 0
80 | 7.08 | 8.64 | 9.24 | 11.64 | 13.92 | 16.68 | 18.12 | 22.56 | 29.52 | 53.4 | 75.12 | 90.48 | 103.68
90 | 7.44 | 9.72 | 10.32 | 12.96 | 14.16 | 18.84 | 20.4 | 25.44 | 33.24 | 60.12 | 84.48 | 101.76 | 116.76
100 | 8.28 | 9.84 | 11.64 | 14.4 | 15.84 | 18.96 | 22.44 | 28.2 | 36.84 | 66.72 | 94.08 | 113.16 | 129.6
110 | 9.24 | 10.68 | 11.76 | 15.96 | 17.28 | 20.88 | 22.56 | 30.72 | 40.56 | 73.32 | 103.32 | 124.44 | 142.68
120 | 9.96 | 11.76 | 12.6 | 17.28 | 18.96 | 22.8 | 24.72 | 30.84 | 44.16 | 80.04 | 112.68 | 135.72 | 155.64
130 | 10.68 | 12.72 | 13.8 | 19.68 | 20.52 | 24.72 | 26.64 | 33.36 | 45.96 | 86.64 | 122.28 | 147 | 168.48
140 | 11.52 | 13.8 | 14.76 | 21.12 | 21 | 25.32 | 28.68 | 35.88 | 46.8 | 89.16 | 131.52 | 158.16 | 181.56
150 | 12.36 | 14.76 | 15.84 | 22.56 | 21.12 | 25.68 | 30.72 | 38.4 | 50.28 | 90.84 | 135.24 | 169.8 | 194.4
160 | 13.2 | 15.84 | 16.8 | 24.24 | 21.84 | 26.28 | 32.28 | 40.92 | 53.4 | 91.92 | 136.56 | 180.96 | 207.48
170 | 14.04 | 16.68 | 18.12 | 25.68 | 23.28 | 27.96 | 34.32 | 43.68 | 56.88 | 93 | 145.08 | 192.24 | 220.44
180 | 14.88 | 17.76 | 18.96 | 27.24 | 24.48 | 17.52 | 36.36 | 48.6 | 60.12 | 94.2 | 153.6 | 193.68 | 233.28
190 | 15.6 | 18.72 | 20.04 | 28.68 | 25.8 | 31.32 | 38.4 | 53.4 | 65.52 | 95.28 | 157.8 | 195.36 | 246.36
200 | 16.44 | 19.56 | 21 | 30.24 | 27.6 | 33.36 | 40.32 | 56.16 | 68.88 | 96.24 | 162 | 205.56 | 259.2
210 | 18.96 | 22.56 | 22.08 | 31.8 | 29.04 | 35.04 | 42.36 | 59.04 | 72.36 | 101.28 | 166.2 | 215.88 | 272.28
220 | 19.8 | 23.64 | 23.28 | 33.24 | 30.36 | 36.48 | 44.52 | 61.8 | 75.84 | 105.96 | 170.52 | 226.2 | 285.24
230 | 20.88 | 24.72 | 24.24 | 34.68 | 31.8 | 38.28 | 46.44 | 64.56 | 86.4 | 110.88 | 173.28 | 236.52 | 298.2
240 | 21.6 | 25.8 | 27.6 | 39.84 | 36.48 | 43.92 | 48.36 | 67.44 | 90.24 | 115.56 | 174.72 | 246.6 | 311.16
250 | 22.44 | 26.88 | 29.04 | 41.64 | 37.92 | 45.84 | 50.52 | 70.32 | 93.96 | 122.04 | 182.04 | 256.92 | 324
260 | 23.4 | 27.96 | 30 | 43.08 | 39.48 | 47.52 | 57.72 | 73.08 | 97.68 | 126.72 | 192.24 | 284.88 | 337.08
270 | 24.36 | 29.04 | 31.32 | 44.76 | 40.92 | 49.32 | 60 | 75.84 | 101.4 | 131.64 | 205.32 | 312.6 | 350.04
280 | 25.32 | 30 | 32.28 | 46.44 | 42.48 | 51.24 | 62.04 | 86.4 | 102.24 | 136.44 | 215.76 | 324 | 363
290 | 26.16 | 31.32 | 33.6 | 48.24 | 44.04 | 53.04 | 64.32 | 89.52 | 102.84 | 141.36 | 223.56 | 335.76 | 375.96
300 | 27 | 32.16 | 34.56 | 49.8 | 45.48 | 54.96 | 66.6 | 92.64 | 103.56 | 146.28 | 231.12 | 347.4 | 388.8
310 | 0 | 0 | 0 | 51.36 | 46.92 | 56.76 | 68.76 | 95.76 | 105.48 | 151.08 | 238.92 | 350.76 | 401.88
320 | 0 | 0 | 0 | 53.04 | 48.6 | 58.44 | 70.92 | 98.88 | 108.84 | 156 | 246.6 | 362.16 | 414.84
330 | 0 | 0 | 0 | 54.84 | 50.16 | 60.24 | 73.2 | 101.88 | 112.2 | 160.92 | 254.4 | 373.32 | 427.8
340 | 0 | 0 | 0 | 56.4 | 51.6 | 62.04 | 75.48 | 105 | 115.56 | 165.72 | 261.96 | 384.84 | 440.76
350 | 0 | 0 | 0 | 576.36 | 53.04 | 63.84 | 77.52 | 108.12 | 130.92 | 170.52 | 269.76 | 396.12 | 453.72
360 | 0 | 0 | 0 | 59.64 | 54.72 | 65.76 | 79.8 | 111.24 | 134.76 | 175.44 | 277.44 | 407.28 | 466.68
370 | 0 | 0 | 0 | 61.44 | 56.16 | 67.56 | 82.08 | 114.12 | 138.36 | 180.36 | 285 | 418.8 | 479.64
380 | 0 | 0 | 0 | 63.12 | 57.6 | 69.36 | 84.24 | 117.36 | 142.2 | 185.28 | 292.92 | 430.08 | 492.6
390 | 0 | 0 | 0 | 64.56 | 59.16 | 71.16 | 86.4 | 120.48 | 145.92 | 190.08 | 300.48 | 441.24 | 505.56
400 | 0 | 0 | 0 | 66.24 | 60.6 | 73.08 | 88.68 | 123.48 | 149.76 | 194.88 | 308.28 | 452.52 | 518.52
Обозначение изделия, таблица фигур | PN | DN, | Климатическое исполнение У1, Ст. 25Л |  |  |  | Климатическое исполнение ХЛ1,20ГЛ |  |  |  | Строите- |  | строительная длина L, мм
|  |  | с ручным управлением |  | под электропривод |  | с ручным управлением |  | под электропривод |  | льная | Масса,
| кгс/ | мм | Вода, Пар | Природный | Вода, Пар | Природный | Вода, Пар | Природный | Вода, Пар | Природный | длина | кг
| см² |  | Нефть | газ | Нефть | газ | Нефть | газ | Нефть | газ | L, мм
| 160 | 50 | 24409 | 25629.45 | 28070.35 | 29473.8675 | 29290.8 | 30755.34 | 32280.9025 | 33894.9476 |  | 68 | 300
| 160 | 80 | 36289 | 38103.45 | 41732.35 | 43818.9675 | 43546.8 | 45724.14 | 47992.2025 | 50391.8126 |  | 102 | 390
31с45нж, 31с945нж, 31с545нж | 160 | 100 | 42559 | 44686.95 | 48942.85 | 51389.9925 | 51070.8 | 53624.34 | 56284.2775 | 59098.4914 |  | 116 | 450
31лс45нж, 31лс945нж, | 160 | 150 | 97990 | 102889.5 | 97990 | 102889.5 | 117588 | 123467.4 | 112688.5 | 118322.925 |  | 306 | 559
31лс545нж | 160 | 200 | 181800 | 190890 | 165800 | 174090 | 218160 | 229068 | 190670 | 200203.5 |  | 455 | 660
| 160 | 250 | 237490 | 249364.5 | 215900 | 226695 | 284988 | 299237.4 | 248285 | 260699.25 |  | 530 | 787
| 160 | 300 | 325400 | 341670 | 325400 | 341670 | 390480 | 410004 | 374210 | 392920.5 |  | 680 | 862
| 80 | 350 | 215800 | 226590 | 198500 | 208425 | 258960 | 271908 | 228275 | 239688.75 |  | 1935 | 889
| 80 | 500 | 448750 | 471187.5 | 428750 | 450187.5 | 538500 | 565425 | 493062.5 | 517715.625 |  | 4360 | 1194
30с919нж, 30с519нж | 80 | 600 | 881400 | 925470 | 856400 | 899220 | 1057680 | 1110564 | 984860 | 1034103 | #REF! | 6840 | 1322
(ЗКЛПЭ-75) | 80 | 700 | 897530 | 942406.5 | 785400 | 824670 | 1077036 | 1130887.8 | 903210 | 948370.5 | #REF! | 8835 | 1549
30лс919нж, 30лс519нж | 80 | 800 | 1348500 | 1415925 | 1248500 | 1310925 | 1618200 | 1699110 | 1435775 | 1507563.75 | #REF! | 11650 | 1778
| 80 | 1000 | 1255200 | 1317960 | 1155200 | 1212960 | 1506240 | 1581552 | 1328480 | 1394904 | #REF! | 19880 | 2200
#REF!
Обозначение изделия, таблица фигур | PN | DN, | Климатическое исполнение У1, Ст. 25Л |  |  |  | Климатическое исполнение ХЛ1,20ГЛ |  |  |  | Строите- |  | строительная длина L, мм
|  |  | с ручным управлением |  | под электропривод |  | с ручным управлением |  | под электропривод |  | льная | Масса,
| кгс/ | мм | Вода, Пар | Природный | Вода, Пар | Природный | Вода, Пар | Природный | Вода, Пар | Природный | длина | кг
| см² |  | Нефть | газ | Нефть | газ | Нефть | газ | Нефть | газ | L, мм
| 64 | 50 | 8635 | 9066.75 | 9930.25 | 10426.7625 | 10362 | 10880.1 | 11419.7875 | 11990.7769 | #REF! | 38 | 270
| 64 | 80 | 13354 | 14021.7 | 15357.1 | 16124.955 | 16024.8 | 16826.04 | 17660.665 | 18543.6982 | #REF! | 60 | 321
| 64 | 100 | 16940 | 17787 | 19481 | 20455.05 | 20328 | 21344.4 | 22403.15 | 23523.3075 | #REF! | 85 | 359
30с76нж,30с976нж | 64 | 150 | 23650 | 24832.5 | 27197.5 | 28557.375 | 28380 | 29799 | 31277.125 | 32840.9812 | #REF! | 215 | 447
30с576нж, 30с975нж, | 64 | 200 | 39900 | 41895 | 45885 | 48179.25 | 67850 | 71242.5 | 69850 | 73342.5 | #REF! | 345 | 550
30с575нж | 64 | 250 | 95700 | 100485 | 110055 | 115557.75 | 114840 | 120582 | 126563.25 | 132891.4125 | #REF! | 400 | 622
30лс76нж,30лс976нж | 64 | 300 | 145200 | 152460 | 115750 | 121537.5 | 174240 | 182952 | 133112.5 | 139768.125 | #REF! | 1200 | 850
30лс576нж, 30лс975нж, | 64 | 350 | 225000 | 236250 | 199800 | 209790 | 270000 | 283500 | 229770 | 241258.5 | #REF! | 1350 | 920
30лс575нж | 64 | 400 | 228700 | 240135 | 198700 | 208635 | 274440 | 288162 | 228505 | 239930.25 | #REF! | 1500 | 960
| 64 | 500 | 342650 | 359782.5 | 312800 | 328440 | 411180 | 431739 | 359720 | 377706 | #REF! | 1720 | 1150
| 64 | 700 | 925500 | 971775 | 899500 | 944475 | 1110600 | 1166130 | 1034425 | 1086146.25 | #REF! | 6540 | 1450
| 64 | 1000 | 989900 | 1039395 | 945500 | 992775 | 1187880 | 1247274 | 1087325 | 1141691.25 | #REF! | 17600 | 1980
| 64 | 1200 | 1245100 | 1307355 | 1180200 | 1239210 | 1494120 | 1568826 | 1357230 | 1425091.5 | #REF! | 19850 | 2240
#REF!
| 40 | 50 | 4775 | 5013.75 | 5491.25 | 5765.8125 | 5730 | 6016.5 | 6314.9375 | 6630.6844 | #REF! | 22 | 250
| 40 | 80 | 6890 | 7234.5 | 7923.5 | 8319.675 | 8268 | 8681.4 | 9112.025 | 9567.6262 | #REF! | 35 | 283
| 40 | 100 | 8950 | 9397.5 | 10292.5 | 10807.125 | 10740 | 11277 | 11836.375 | 12428.1937 | #REF! | 58.5 | 350
30с15нж, 30с915нж | 40 | 125 | 15600 | 16380 | 17940 | 18837 | 18720 | 19656 | 20631 | 21662.55 | #REF! | 72 | 350
30с515нж, | 40 | 150 | 18795 | 19734.75 | 21614.25 | 22694.9625 | 22554 | 23681.7 | 24856.3875 | 26099.2069 | #REF! | 105 | 403
30лс15нж, 30лс915нж | 40 | 200 | 34125 | 35831.25 | 39243.75 | 41205.9375 | 40950 | 42997.5 | 45130.3125 | 47386.8281 | #REF! | 291 | 419
30лс515нж | 40 | 250 | 49950 | 52447.5 | 57442.5 | 60314.625 | 59940 | 62937 | 66058.875 | 69361.8187 | #REF! | 405 | 457
| 40 | 300 | 78550 | 82477.5 | 79930 | 83926.5 | 94260 | 98973 | 91919.5 | 96515.475 | #REF! | 494 | 502
| 40 | 350 | 148400 | 155820 | 152900 | 160545 | 178080 | 186984 | 175835 | 184626.75 |  | 635 | 550
| 40 | 400 | 153550 | 161227.5 | 158500 | 166425 | 184260 | 193473 | 182275 | 191388.75 |  | 1050 | 980
| 40 | 500 | 245600 | 257880 | 214500 | 225225 | 294720 | 309456 | 246675 | 259008.75 |  | 1700 | 1150
| 40 | 600 | 895450 | 940222.5 | 835400 | 877170 | 1074540 | 1128267 | 960710 | 1008745.5 | #REF! | 3800 | 1220
| 40 | 700 | 955400 | 1003170 | 899500 | 944475 | 1146480 | 1203804 | 1034425 | 1086146.25 | #REF! | 5900 | 1450
| 40 | 800 | 1355400 | 1423170 | 1285400 | 1349670 | 1626480 | 1707804 | 1478210 | 1552120.5 | #REF! | 9800 | 1820
Обозначение изделия, таблица фигур | PN | DN, | Климатическое исполнение У1, Ст. 25Л |  |  |  | Климатическое исполнение ХЛ1,20ГЛ |  |  |  | Строите- |  | строительная длина L, мм
|  |  | с ручным управлением |  | под электропривод |  | с ручным управлением |  | под электропривод |  | льная | Масса,
| кгс/ | мм | Вода, Пар | Природный | Вода, Пар | Природный | Вода, Пар | Природный | Вода, Пар | Природный | длина | кг
| см² |  | Нефть | газ | Нефть | газ | Нефть | газ | Нефть | газ | L, мм
| 25 | 50 | 4350 | 4567.5 | 5002.5 | 5252.625 | 5220 | 5481 | 5752.875 | 6040.5188 | #REF! | 21 | 250
| 25 | 80 | 6230 | 6541.5 | 7164.5 | 7522.725 | 7476 | 7849.8 | 8239.175 | 8651.1337 | #REF! | 33 | 283
| 25 | 100 | 7480 | 7854 | 8602 | 9032.1 | 8976 | 9424.8 | 9892.3 | 10386.915 | #REF! | 38 | 305
30с64нж, 30с964нж | 25 | 125 | 14900 | 15645 | 17135 | 17991.75 | 17880 | 18774 | 19705.25 | 20690.5125 | #REF! | 55 | 350
30с564нж, 30лс64нж, | 25 | 150 | 17520 | 18396 | 20148 | 21155.4 | 21024 | 22075.2 | 23170.2 | 24328.71 | #REF! | 104 | 403
30лс964нж, 30лс564нж | 25 | 200 | 24450 | 25672.5 | 28117.5 | 29523.375 | 29340 | 30807 | 32335.125 | 33951.8812 |  | 137 | 420
| 25 | 250 | 34500 | 36225 | 39675 | 41658.75 | 41400 | 43470 | 45626.25 | 47907.5625 |  | 280 | 457
| 25 | 300 | 46600 | 48930 | 53590 | 56269.5 | 55920 | 58716 | 61628.5 | 64709.925 |  | 350 | 500
| 25 | 350 | 98900 | 103845 | 113735 | 119421.75 | 118680 | 124614 | 130795.25 | 137335.0125 |  | 480 | 550
| 25 | 400 | 125900 | 132195 | 119400 | 125370 | 151080 | 158634 | 137310 | 144175.5 |  | 750 | 600
| 25 | 500 | 164500 | 172725 | 145440 | 152712 | 197400 | 207270 | 167256 | 175618.8 |  | 1340 | 700
| 25 | 600 | 256400 | 269220 | 236200 | 248010 | 307680 | 323064 | 271630 | 285211.5 |  | 2300 | 800
| 25 | 700 | 595800 | 625590 | 565800 | 594090 | 714960 | 750708 | 650670 | 683203.5 |  | 2800 | 900
| 25 | 800 | 584800 | 614040 | 534800 | 561540 | 701760 | 736848 | 615020 | 645771 |  | 3800 | 1000
| 25 | 1000 | 980800 | 1029840 | 930800 | 977340 | 1176960 | 1235808 | 1070420 | 1123941 |  | 5500 | 1200
| 25 | 1200 | 1145400 | 1202670 | 1090400 | 1144920 | 1374480 | 1443204 | 1253960 | 1316658 |  | 7500 | 1400
#REF!
| 25 | 400 | 158700 | 166635 | 143800 | 150990 | 190440 | 199962 | 165370 | 173638.5 | #REF! | 750 | 600
| 25 | 500 | 168550 | 176977.5 | 148550 | 155977.5 | 202260 | 212373 | 170832.5 | 179374.125 | #REF! | 1340 | 700
30с927нж, 30с527нж | 25 | 600 | 261250 | 274312.5 | 226250 | 237562.5 | 313500 | 329175 | 260187.5 | 273196.875 | #REF! | 2300 | 800
30лс927нж, 30лс527нж | 25 | 700 | 595900 | 625695 | 565500 | 593775 | 715080 | 750834 | 650325 | 682841.25 | #REF! | 2800 | 900
| 25 | 800 | 565400 | 593670 | 498500 | 523425 | 678480 | 712404 | 573275 | 601938.75 | #REF! | 3800 | 1000
| 25 | 1000 | 1148200 | 1205610 | 1080420 | 1134441 | 1377840 | 1446732 | 1242483 | 1304607.15 | #REF! | 5500 | 1200
| 25 | 1200 | 1175400 | 1234170 | 1110200 | 1165710 | 1410480 | 1481004 | 1276730 | 1340566.5 |  | 7500 | 1400
Обозначение изделия, таблица фигур | PN | DN, | Климатическое исполнение У1, Ст. 25Л |  |  |  | Климатическое исполнение ХЛ1,20ГЛ |  |  |  | Строите- |  | строительная длина L, мм
|  |  | с ручным управлением |  | под электропривод |  | с ручным управлением |  | под электропривод |  | льная | Масса,
| кгс/ | мм | Вода, Пар | Природный | Вода, Пар | Природный | Вода, Пар | Природный | Вода, Пар | Природный | длина | кг
| см² |  | Нефть | газ | Нефть | газ | Нефть | газ | Нефть | газ | L, мм
| 16 | 50 | 2920 | 3066 | 3480 | 3654 | 3504 | 3679.2 | 4002 | 4380 | #REF! | 18 | 180
| 16 | 80 | 4255 | 4467.75 | 4780 | 5019 | 5106 | 5361.3 | 5497 | 5771.85 | #REF! | 31 | 210
| 16 | 100 | 5784 | 6073.2 | 6025 | 6326.25 | 6940.8 | 7287.84 | 6928.75 | 7275.1875 | #REF! | 50 | 230
| 16 | 125 | 13800 | 14490 | 13800 | 14490 | 16560 | 17388 | 15870 | 16663.5 | #REF! | 65 | 250
30с41нж, 30с941нж | 16 | 150 | 11891 | 12485.55 | 12950 | 13597.5 | 14269.2 | 14982.66 | 14892.5 | 15637.125 | #REF! | 88 | 280
30с541нж, | 16 | 200 | 17572 | 18450.6 | 18950 | 19897.5 | 21086.4 | 22140.72 | 21792.5 | 22882.125 | #REF! | 125 | 330
30лс41нж, 30лс941нж | 16 | 250 | 34375 | 36093.75 | 36290 | 38104.5 | 41250 | 43312.5 | 41733.5 | 43820.175 | #REF! | 260 | 450
30лс541нж, | 16 | 300 | 42900 | 45045 | 44150 | 46357.5 | 51480 | 54054 | 50772.5 | 53311.125 | #REF! | 320 | 500
| 16 | 350 | 89500 | 93975 | 92500 | 97125 | 107400 | 112770 | 106375 | 111693.75 | #REF! | 440 | 550
| 16 | 400 | 105200 | 110460 | 107200 | 112560 | 126240 | 132552 | 123280 | 129444 | #REF! | 730 | 600
| 16 | 500 | 175500 | 184275 | 151300 | 158865 | 210600 | 221130 | 173995 | 182694.75 | #REF! | 1400 | 700
| 16 | 600 | 236500 | 248325 | 217400 | 228270 | 283800 | 297990 | 250010 | 262510.5 |  | 2180 | 800
| 16 | 700 | 550400 | 577920 | 525800 | 552090 | 660480 | 693504 | 604670 | 634903.5 |  | 2800 | 900
| 16 | 800 | 615800 | 646590 | 598400 | 628320 | 738960 | 775908 | 688160 | 722568 |  | 3500 | 1000
| 16 | 1000 | 935700 | 982485 | 898500 | 943425 | 1122840 | 1178982 | 1033275 | 1084938.75 |  | 5800 | 1200
| 16 | 1200 | 1095500 | 1150275 | 1039750 | 1091737.5 | 1314600 | 1380330 | 1195712.5 | 1255498.125 |  | 7260 | 1400
Обозначение изделия, таблица фигур | PN | DN, | Климатическое исполнение У1, Ст. 25Л |  |  |  | Климатическое исполнение ХЛ1,20ГЛ |  |  |  | Строите- |  | строительная длина L, мм
|  |  | с ручным управлением |  | под электропривод |  | с ручным управлением |  | под электропривод |  | льная | Масса,
| кгс/ | мм | Вода, Пар | Природный | Вода, Пар | Природный | Вода, Пар | Природный | Вода, Пар | Природный | длина | кг
| см² |  | Нефть | газ | Нефть | газ | Нефть | газ | Нефть | газ | L, мм
Обозначение изделия, таблица фигур | PN | DN, | Ст. 10х18н9л |  |  |  | Ст. 08х17н13м2 | [5 empty] | строительная длина L, мм
|  |  | с ручным управлением |  | под электропривод |  | с ручным управлением |  | под электропривод |  |  | Масса,
| кгс/ | мм | Вода, Пар | Природный | Вода, Пар | Природный | Вода, Пар | Природный | Вода, Пар | Природный |  | кг
| см² |  | Нефть | газ | Нефть | газ | Нефть | газ | Нефть | газ
| 160 | 50 | 48750 | 51187.5 | 49840 | 52332 | 65850 | 69142.5 | 67850 | 71242.5 |  | 68 | 300
| 160 | 80 | 54850 | 57592.5 | 56730 | 59566.5 | 78980 | 82929 | 82550 | 86677.5 |  | 102 | 390
31нж45нж, 31нж945нж, 31нж545нж | 160 | 100 | 73490 | 77164.5 | 75490 | 79264.5 | 98550 | 103477.5 | 105230 | 110491.5 |  | 116 | 450
| 160 | 150 | 179900 | 188895 | 183500 | 192675 | 179900 | 188895 | 183500 | 192675 |  | 306 | 559
| 160 | 200 | 198600 | 208530 | 203200 | 213360 | 198600 | 208530 | 203200 | 213360 |  | 455 | 660
| 160 | 250 | дог. | дог. | дог. | дог. | дог. | дог. | дог. | дог. |  | 530 | 787
| 160 | 300 | дог. | дог. | дог. | дог. | дог. | дог. | дог. | дог. |  | 680 | 862
Обозначение изделия, таблица фигур | PN | DN, | Ст. 10х18н9л |  |  |  | Ст. 08х17н13м2 | [5 empty] | строительная длина L, мм
|  |  | с ручным управлением |  | под электропривод |  | с ручным управлением |  | под электропривод |  |  | Масса,
| кгс/ | мм | Вода, Пар | Природный | Вода, Пар | Природный | Вода, Пар | Природный | Вода, Пар | Природный |  | кг
| см² |  | Нефть | газ | Нефть | газ | Нефть | газ | Нефть | газ
| 64 | 50 | 33790 | 35479.5 | 34790 | 36529.5 | 37169 | 39027.45 | 37169 | 39027.45 | #REF! | 38 | 270
| 64 | 80 | 47490 | 49864.5 | 49490 | 51964.5 | 52239 | 54850.95 | 52239 | 54850.95 |  | 60 | 321
| 64 | 100 | 54990 | 57739.5 | 55990 | 58789.5 | 60489 | 63513.45 | 60489 | 63513.45 |  | 85 | 359
30нж76нж,30нж976нж | 64 | 150 | 99490 | 104464.5 | 99490 | 104464.5 | 109439 | 114910.95 | 109439 | 114910.95 |  | 215 | 447
30нж576нж, 30нж975нж, | 64 | 200 | 187800 | 197190 | 187800 | 197190 | 206580 | 216909 | 206580 | 216909 |  | 345 | 550
30нж575нж | 64 | 250 | дог. | дог. | дог. | дог. | дог. | дог. | дог. | дог. |  | 400 | 622
| 64 | 300 | дог. | дог. | дог. | дог. | дог. | дог. | дог. | дог. |  | 1200 | 850
| 64 | 350 | дог. | дог. | дог. | дог. | дог. | дог. | дог. | дог. |  | 1350 | 920
| 64 | 400 | дог. | дог. | дог. | дог. | дог. | дог. | дог. | дог. |  | 1500 | 960
| 64 | 500 | дог. | дог. | дог. | дог. | дог. | дог. | дог. | дог. |  | 1720 | 1150
| 64 | 700 | дог. | дог. | дог. | дог. | дог. | дог. | дог. | дог. |  | 6540 | 1450
| 64 | 1000 | дог. | дог. | дог. | дог. | дог. | дог. | дог. | дог. |  | 17600 | 1980
| 64 | 1200 | дог. | дог. | дог. | дог. | дог. | дог. | дог. | дог. |  | 19850 | 2240
| 40 | 50 | 19590 | 20569.5 | 20590 | 21619.5 | 21549 | 22626.45 | 22649 | 23781.45 |  | 22 | 250
| 40 | 80 | 28290 | 29704.5 | 29290 | 30754.5 | 31119 | 32674.95 | 32219 | 33829.95 |  | 35 | 283
| 40 | 100 | 37990 | 39889.5 | 38990 | 40939.5 | 41789 | 43878.45 | 42889 | 45033.45 |  | 58.5 | 305
30нж15нж, 30нж915нж | 40 | 125 | 58900 | 61845 | 61900 | 64995 | 64790 | 68029.5 | 68090 | 71494.5 |  | 72 | 350
30нж515нж, | 40 | 150 | 53950 | 56647.5 | 43790 | 45979.5 | 59345 | 62312.25 | 48169 | 50577.45 |  | 105 | 403
| 40 | 200 | 128360 | 134778 | 128360 | 134778 | 141196 | 148255.8 | 141196 | 148255.8 |  | 291 | 419
| 40 | 250 | 168450 | 176872.5 | 168450 | 176872.5 | 185295 | 194559.75 | 185295 | 194559.75 |  | 405 | 457
| 40 | 300 | 273800 | 287490 | 273800 | 287490 | 301180 | 316239 | 301180 | 316239 |  | 494 | 502
| 40 | 350 | 345200 | 362460 | 345200 | 362460 | 379720 | 398706 | 379720 | 398706 |  | 635 | 550
| 40 | 400 | дог. | дог. | дог. | дог. | дог. | дог. | дог. | дог. |  | 1050 | 980
| 40 | 500 | дог. | дог. | дог. | дог. | дог. | дог. | дог. | дог. |  | 1700 | 1150
| 40 | 600 | дог. | дог. | дог. | дог. | дог. | дог. | дог. | дог. |  | 3800 | 1220
| 40 | 700 | дог. | дог. | дог. | дог. | дог. | дог. | дог. | дог. |  | 5900 | 1450
| 40 | 800 | дог. | дог. | дог. | дог. | дог. | дог. | дог. | дог. |  | 9800 | 1820
Обозначение изделия, таблица фигур | PN | DN, | Ст. 10х18н9л |  |  |  | Ст. 08х17н13м2 | [5 empty] | строительная длина L, мм
|  |  | с ручным управлением |  | под электропривод |  | с ручным управлением |  | под электропривод |  |  | Масса,
| кгс/ | мм | Вода, Пар | Природный | Вода, Пар | Природный | Вода, Пар | Природный | Вода, Пар | Природный |  | кг
| см² |  | Нефть | газ | Нефть | газ | Нефть | газ | Нефть | газ
| 25 | 50 | 14560 | 15288 | 15650 | 16432.5 | 16016 | 16816.8 | 17215 | 18075.75 |  | 21 | 250
| 25 | 80 | 21540 | 22617 | 22540 | 23667 | 23694 | 24878.7 | 24794 | 26033.7 |  | 33 | 283
| 25 | 100 | 28350 | 29767.5 | 29350 | 30817.5 | 31185 | 32744.25 | 32285 | 33899.25 |  | 38 | 305
30нж64нж, 30нж964нж | 25 | 125 | 49800 | 52290 | 49800 | 52290 | 54780 | 57519 | 54780 | 57519 |  | 55 | 350
30нж564нж | 25 | 150 | 53500 | 56175 | 54800 | 57540 | 58850 | 61792.5 | 60280 | 63294 |  | 104 | 403
| 25 | 200 | 128750 | 135187.5 | 134750 | 141487.5 | 141625 | 148706.25 | 148225 | 155636.25 |  | 137 | 420
| 25 | 250 | 154750 | 162487.5 | 154750 | 162487.5 | 170225 | 178736.25 | 170225 | 178736.25 |  | 280 | 457
| 25 | 300 | 223640 | 234822 | 223600 | 234780 | 246004 | 258304.2 | 245960 | 258258 |  | 350 | 500
| 25 | 350 | 258760 | 271698 | 259900 | 272895 | 284636 | 298867.8 | 285890 | 300184.5 |  | 480 | 550
| 25 | 400 | дог. | дог. | дог. | дог. | дог. | дог. | дог. | дог. |  | 750 | 600
| 25 | 500 | дог. | дог. | дог. | дог. | дог. | дог. | дог. | дог. |  | 1340 | 700
| 25 | 600 | дог. | дог. | дог. | дог. | дог. | дог. | дог. | дог. |  | 2300 | 800
| 25 | 700 | дог. | дог. | дог. | дог. | дог. | дог. | дог. | дог. |  | 2800 | 900
| 25 | 800 | дог. | дог. | дог. | дог. | дог. | дог. | дог. | дог. |  | 3800 | 1000
| 25 | 1000 | дог. | дог. | дог. | дог. | дог. | дог. | дог. | дог. |  | 5500 | 1200
| 25 | 1200 | дог. | дог. | дог. | дог. | дог. | дог. | дог. | дог. |  | 7500 | 1400
Обозначение изделия, таблица фигур | PN | DN, | Ст. 10х18н9л |  |  |  | Ст. 08х17н13м2 | [5 empty] | строительная длина L, мм
|  |  | с ручным управлением |  | под электропривод |  | с ручным управлением |  | под электропривод |  |  | Масса,
| кгс/ | мм | Вода, Пар | Природный | Вода, Пар | Природный | Вода, Пар | Природный | Вода, Пар | Природный |  | кг
| см² |  | Нефть | газ | Нефть | газ | Нефть | газ | Нефть | газ
| 16 | 50 | 15180 | 15939 | 16280 | 17094 | 16698 | 17532.9 | 17908 | 18803.4 |  | 18 | 180
| 16 | 80 | 23485 | 24659.25 | 24485 | 25709.25 | 25833.5 | 27125.175 | 26933.5 | 28280.175 |  | 31 | 210
| 16 | 100 | 31251 | 32813.55 | 32251 | 33863.55 | 34376.1 | 36094.905 | 35476.1 | 37249.905 |  | 50 | 230
| 16 | 125 | 35700 | 37485 | 35700 | 37485 | 39270 | 41233.5 | 39270 | 41233.5 |  | 65 | 250
30нж41нж, 30нж941нж | 16 | 150 | 49980 | 52479 | 51980 | 54579 | 54978 | 57726.9 | 57178 | 60036.9 |  | 88 | 280
30нж541нж, | 16 | 200 | 69025 | 72476.25 | 71025 | 74576.25 | 75927.5 | 79723.875 | 78127.5 | 82033.875 |  | 125 | 330
| 16 | 250 | 138700 | 145635 | 138700 | 145635 | 152570 | 160198.5 | 152570 | 160198.5 |  | 260 | 450
| 16 | 300 | 189200 | 198660 | 189200 | 198660 | 208120 | 218526 | 208120 | 218526 |  | 320 | 500
| 16 | 350 | 237500 | 249375 | 237500 | 249375 | 261250 | 274312.5 | 261250 | 274312.5 |  | 440 | 550
| 16 | 400 | 285670 | 299953.5 | 285670 | 299953.5 | 314237 | 329948.85 | 314237 | 329948.85 |  | 730 | 600
| 16 | 500 | 438600 | 460530 | 438600 | 460530 | 482460 | 506583 | 573500 | 602175 |  | 1400 | 700
| 16 | 600 | 538750 | 565687.5 | 498750 | 523687.5 | 592625 | 622256.25 | 589400 | 618870 |  | 2180 | 800
| 16 | 700 | дог. | дог. | дог. | дог. | дог. | дог. | дог. | дог. |  | 2800 | 900
| 16 | 800 | дог. | дог. | дог. | дог. | дог. | дог. | дог. | дог. |  | 3500 | 1000
| 16 | 1000 | дог. | дог. | дог. | дог. | дог. | дог. | дог. | дог. |  | 5800 | 1200
| 16 | 1200 | дог. | дог. | дог. | дог. | дог. | дог. | дог. | дог. |  | 7260 | 1400
Обозначение изделия, таблица фигур | PN | DN, | Ст. 10х18н9л |  |  |  | Ст. 08х17н13м2 | [5 empty] | строительная длина L, мм
|  |  | с ручным управлением |  | под электропривод |  | с ручным управлением |  | под электропривод |  |  | Масса,
| кгс/ | мм | Вода, Пар | Природный | Вода, Пар | Природный | Вода, Пар | Природный | Вода, Пар | Природный |  | кг
| см² |  | Нефть | газ | Нефть | газ | Нефть | газ | Нефть | газ