## Форма 4
Форма 4
«СОГЛАСОВАНО» |  |  |  |  | «УТВЕРЖДАЮ»
Смета на сумму: |  | #VALUE! | руб. |  | Смета на сумму: |  | #VALUE! | руб.
________________ /______________________ / |  |  |  |  | ________________ /______________________ /
«______»____________________ 201__г. |  |  |  |  | «______»____________________ 201__г.
| Объект: | Жилые дома № 2,4,6,8,10.
ЛОКАЛЬНАЯ СМЕТА № 1
(Локальный сметный расчет)
надземная прокладка теплотрассы
| Основание: | Дефектная ведомость
[6 empty] | Hормативная трудоемкость: | #VALUE! |  | тыс.чел.ч
Составлена в базисных ценах на 01.2000 г.
№ поз | Шифр и № позиции норматива, Наименование работ и затрат, Единица измерения | Количе-ство | Стоим. ед., руб. |  | Общая стоимость, руб. |  |  | Затр. труда рабочих, не зан. обсл. машин, чел-ч
|  |  | всего | экс. маш. | всего | оплата труда осн. раб. | экс. маш. | обслуж. машины
|  |  | оплата труда осн. раб. | в т.ч. опл. труда мех. |  |  | в т.ч. опл. труда мех. | на ед. | всего
1 | 2 | 3 | 4 | 5 | 6 | 7 | 8 | 9 | 10
Глобальные начисления: Н3(ЭМ)= 1.25, Н4(ЗПМ)= 1.25, Н5(ОЗП)= 1.15
Демонтаж
1. | Е66-24-2 Разборка тепловой изоляции из ваты минеральной, 100 м2 | 7.1 | 200.74 | 0 | 1425.25 | 1425.25 | 0 | 19.1 | #VALUE! | sum | IsZPR | 0
|  |  | 200.74 | 0 |  |  | 0 |  | #VALUE! | sum_b | IsZPM
| Зарплата рабочих |  |  |  | 1425.25
Эксплуатация машин
в т.ч. зарплата машинистов
Материалы
в т.ч. Вспомогательные материалы от стоимости материалов
в т.ч. С999-9950 Ненормируемые материалы от зарплаты основных рабочих
в т.ч. Ненормированная з.п. рабочих
в т.ч. Ненормированная стоимость эксплуатации машин
в т.ч. Ненормированная оплата механизаторов
| Накладные расходы | 74 |  |  | 1054.69 | [5 empty] | Nakl
| НР от ЗПР | 74 |  |  | 1054.71 | [5 empty] | Nakl_ZPR
| НР от ЗПМ | [9 empty] | Nakl_ZPM
| Сметная прибыль | 50 |  |  | 712.63 | [5 empty] | Plan
| СП от ЗПР | 50 |  |  | 712.63 | [5 empty] | Plan_ZPR
| СП от ЗПМ | [9 empty] | Plan_ZPM
2. | Е24-01-001-6 Демонтаж стальных трубопроводов надземная при условном давлении 0,6 МПа, температуре 115 гр.С, диаметр труб: 150 мм, м | 90 | 16.71 | 12.05 | 1503.9 | 419.4 | 1084.5 | 0.3774 | #VALUE! | sum | IsZPR | 0
|  |  | 4.66 | 0.94 |  |  | 84.6 | 0.067992 | #VALUE! | sum_b | IsZPM
Начисления: Н3(ЭМ)= 0.6, Н4(ЗПМ)= 0.6, Н5(ОЗП)= 0.6, Н48(М)= 0
| Зарплата рабочих |  |  |  | 419.4
| Эксплуатация машин |  |  |  | 1084.5
| в т.ч. зарплата машинистов |  |  |  | 84.6
Материалы
в т.ч. Вспомогательные материалы от стоимости материалов
в т.ч. С999-9950 Ненормируемые материалы от зарплаты основных рабочих
в т.ч. Ненормированная з.п. рабочих
в т.ч. Ненормированная стоимость эксплуатации машин
в т.ч. Ненормированная оплата механизаторов
| Накладные расходы | 130 |  |  | 655.2 | [5 empty] | Nakl
| НР от ЗПР | 130 |  |  | 545.4 | [5 empty] | Nakl_ZPR
| НР от ЗПМ | 130 |  |  | 109.8 | [5 empty] | Nakl_ZPM
| Сметная прибыль | 76 |  |  | 383.04 | [5 empty] | Plan
| СП от ЗПР | 76 |  |  | 318.6 | [5 empty] | Plan_ZPR
| СП от ЗПМ | 76 |  |  | 64.8 | [5 empty] | Plan_ZPM
3. | Е24-01-001-5 Демонтаж стальных трубопроводов надземная при условном давлении 0,6 МПа, температуре 115 гр.С, диаметр труб: 114 мм, м | 400 | 14.73 | 10.51 | 5892 | 1688 | 4204 | 0.3414 | #VALUE! | sum | IsZPR | 0
|  |  | 4.22 | 0.94 |  |  | 376 | 0.066816 | #VALUE! | sum_b | IsZPM
Начисления: Н3(ЭМ)= 0.6, Н4(ЗПМ)= 0.6, Н5(ОЗП)= 0.6, Н48(М)= 0
| Зарплата рабочих |  |  |  | 1688
| Эксплуатация машин |  |  |  | 4204
| в т.ч. зарплата машинистов |  |  |  | 376
Материалы
в т.ч. Вспомогательные материалы от стоимости материалов
в т.ч. С999-9950 Ненормируемые материалы от зарплаты основных рабочих
в т.ч. Ненормированная з.п. рабочих
в т.ч. Ненормированная стоимость эксплуатации машин
в т.ч. Ненормированная оплата механизаторов
| Накладные расходы | 130 |  |  | 2683.2 | [5 empty] | Nakl
| НР от ЗПР | 130 |  |  | 2196 | [5 empty] | Nakl_ZPR
| НР от ЗПМ | 130 |  |  | 488 | [5 empty] | Nakl_ZPM
| Сметная прибыль | 76 |  |  | 1568.64 | [5 empty] | Plan
| СП от ЗПР | 76 |  |  | 1284 | [5 empty] | Plan_ZPR
| СП от ЗПМ | 76 |  |  | 284 | [5 empty] | Plan_ZPM
4. | Е24-01-001-3 Демонтаж стальных трубопроводов надземная при условном давлении 0,6 МПа, температуре 115 гр.С, диаметр труб: 80 мм, м | 230 | 10.31 | 6.96 | 2371.3 | 770.5 | 1600.8 | 0.2754 | #VALUE! | sum | IsZPR | 0
|  |  | 3.35 | 0.64 |  |  | 147.2 | 0.04671 | #VALUE! | sum_b | IsZPM
Начисления: Н3(ЭМ)= 0.6, Н4(ЗПМ)= 0.6, Н5(ОЗП)= 0.6, Н48(М)= 0
| Зарплата рабочих |  |  |  | 770.5
| Эксплуатация машин |  |  |  | 1600.8
| в т.ч. зарплата машинистов |  |  |  | 147.2
Материалы
в т.ч. Вспомогательные материалы от стоимости материалов
в т.ч. С999-9950 Ненормируемые материалы от зарплаты основных рабочих
в т.ч. Ненормированная з.п. рабочих
в т.ч. Ненормированная стоимость эксплуатации машин
в т.ч. Ненормированная оплата механизаторов
| Накладные расходы | 130 |  |  | 1193.01 | [5 empty] | Nakl
| НР от ЗПР | 130 |  |  | 1002.8 | [5 empty] | Nakl_ZPR
| НР от ЗПМ | 130 |  |  | 190.9 | [5 empty] | Nakl_ZPM
| Сметная прибыль | 76 |  |  | 697.45 | [5 empty] | Plan
| СП от ЗПР | 76 |  |  | 586.5 | [5 empty] | Plan_ZPR
| СП от ЗПМ | 76 |  |  | 110.4 | [5 empty] | Plan_ZPM
5. | Е24-01-001-2 Демонтаж стальных трубопроводов надземная при условном давлении 0,6 МПа, температуре 115 гр.С, диаметр труб: 70 мм, м | 270 | 9.92 | 6.66 | 2678.4 | 880.2 | 1798.2 | 0.2712 | #VALUE! | sum | IsZPR | 0
|  |  | 3.26 | 0.63 |  |  | 170.1 | 0.046212 | #VALUE! | sum_b | IsZPM
Начисления: Н3(ЭМ)= 0.6, Н4(ЗПМ)= 0.6, Н5(ОЗП)= 0.6, Н48(М)= 0
| Зарплата рабочих |  |  |  | 880.2
| Эксплуатация машин |  |  |  | 1798.2
| в т.ч. зарплата машинистов |  |  |  | 170.1
Материалы
в т.ч. Вспомогательные материалы от стоимости материалов
в т.ч. С999-9950 Ненормируемые материалы от зарплаты основных рабочих
в т.ч. Ненормированная з.п. рабочих
в т.ч. Ненормированная стоимость эксплуатации машин
в т.ч. Ненормированная оплата механизаторов
| Накладные расходы | 130 |  |  | 1365.39 | [5 empty] | Nakl
| НР от ЗПР | 130 |  |  | 1144.8 | [5 empty] | Nakl_ZPR
| НР от ЗПМ | 130 |  |  | 221.4 | [5 empty] | Nakl_ZPM
| Сметная прибыль | 76 |  |  | 798.23 | [5 empty] | Plan
| СП от ЗПР | 76 |  |  | 669.6 | [5 empty] | Plan_ZPR
| СП от ЗПМ | 76 |  |  | 129.6 | [5 empty] | Plan_ZPM
6. | Е24-01-001-1 Демонтаж стальных трубопроводов надземная при условном давлении 0,6 МПа, температуре 115 гр.С, диаметр труб: 50 мм, м | 480 | 9.69 | 6.58 | 4651.2 | 1492.8 | 3158.4 | 0.2586 | #VALUE! | sum | IsZPR | 0
|  |  | 3.11 | 0.62 |  |  | 297.6 | 0.045222 | #VALUE! | sum_b | IsZPM
Начисления: Н3(ЭМ)= 0.6, Н4(ЗПМ)= 0.6, Н5(ОЗП)= 0.6, Н48(М)= 0
| Зарплата рабочих |  |  |  | 1492.8
| Эксплуатация машин |  |  |  | 3158.4
| в т.ч. зарплата машинистов |  |  |  | 297.6
Материалы
в т.ч. Вспомогательные материалы от стоимости материалов
в т.ч. С999-9950 Ненормируемые материалы от зарплаты основных рабочих
в т.ч. Ненормированная з.п. рабочих
в т.ч. Ненормированная стоимость эксплуатации машин
в т.ч. Ненормированная оплата механизаторов
| Накладные расходы | 130 |  |  | 2327.52 | [5 empty] | Nakl
| НР от ЗПР | 130 |  |  | 1939.2 | [5 empty] | Nakl_ZPR
| НР от ЗПМ | 130 |  |  | 388.8 | [5 empty] | Nakl_ZPM
| Сметная прибыль | 76 |  |  | 1360.7 | [5 empty] | Plan
| СП от ЗПР | 76 |  |  | 1132.8 | [5 empty] | Plan_ZPR
| СП от ЗПМ | 76 |  |  | 225.6 | [5 empty] | Plan_ZPM
7. | Е66-26-3 Демонтаж задвижек диаметром до 150 мм, шт. | 2 | 29.94 | 9.63 | 59.88 | 40.62 | 19.26 | 1.86 | #VALUE! | sum | IsZPR | 0
|  |  | 20.31 | 0 |  |  | 0 |  | #VALUE! | sum_b | IsZPM
| Зарплата рабочих |  |  |  | 40.62
| Эксплуатация машин |  |  |  | 19.26
в т.ч. зарплата машинистов
Материалы
в т.ч. Вспомогательные материалы от стоимости материалов
в т.ч. С999-9950 Ненормируемые материалы от зарплаты основных рабочих
в т.ч. Ненормированная з.п. рабочих
в т.ч. Ненормированная стоимость эксплуатации машин
в т.ч. Ненормированная оплата механизаторов
| Накладные расходы | 74 |  |  | 30.06 | [5 empty] | Nakl
| НР от ЗПР | 74 |  |  | 30.06 | [5 empty] | Nakl_ZPR
| НР от ЗПМ | [9 empty] | Nakl_ZPM
| Сметная прибыль | 50 |  |  | 20.31 | [5 empty] | Plan
| СП от ЗПР | 50 |  |  | 20.32 | [5 empty] | Plan_ZPR
| СП от ЗПМ | [9 empty] | Plan_ZPM
8. | Е66-26-1 Демонтаж задвижек диаметром до 50 мм, шт. | 10 | 16.29 | 9.63 | 162.9 | 66.6 | 96.3 | 0.61 | #VALUE! | sum | IsZPR | 0
|  |  | 6.66 | 0 |  |  | 0 |  | #VALUE! | sum_b | IsZPM
| Зарплата рабочих |  |  |  | 66.6
| Эксплуатация машин |  |  |  | 96.3
в т.ч. зарплата машинистов
Материалы
в т.ч. Вспомогательные материалы от стоимости материалов
в т.ч. С999-9950 Ненормируемые материалы от зарплаты основных рабочих
в т.ч. Ненормированная з.п. рабочих
в т.ч. Ненормированная стоимость эксплуатации машин
в т.ч. Ненормированная оплата механизаторов
| Накладные расходы | 74 |  |  | 49.28 | [5 empty] | Nakl
| НР от ЗПР | 74 |  |  | 49.3 | [5 empty] | Nakl_ZPR
| НР от ЗПМ | [9 empty] | Nakl_ZPM
| Сметная прибыль | 50 |  |  | 33.3 | [5 empty] | Plan
| СП от ЗПР | 50 |  |  | 33.3 | [5 empty] | Plan_ZPR
| СП от ЗПМ | [9 empty] | Plan_ZPM
Прокладка трубопровода
9. | Е01-02-057-3 Разработка грунта вручную в траншеях глубиной до 2 м без креплений с откосами, группа грунтов: 3, 100 м3 | 0.2 | 2812.07 | 0 | 562.41 | 562.41 | 0 | 285.2 | #VALUE! | sum | IsZPR | 0
|  |  | 2812.07 | 0 |  |  | 0 |  | #VALUE! | sum_b | IsZPM
| Зарплата рабочих |  |  |  | 562.41
Эксплуатация машин
в т.ч. зарплата машинистов
Материалы
в т.ч. Вспомогательные материалы от стоимости материалов
в т.ч. С999-9950 Ненормируемые материалы от зарплаты основных рабочих
в т.ч. Ненормированная з.п. рабочих
в т.ч. Ненормированная стоимость эксплуатации машин
в т.ч. Ненормированная оплата механизаторов
| Накладные расходы | 80 |  |  | 449.93 | [5 empty] | Nakl
| НР от ЗПР | 80 |  |  | 449.93 | [5 empty] | Nakl_ZPR
| НР от ЗПМ | [9 empty] | Nakl_ZPM
| Сметная прибыль | 38 |  |  | 213.72 | [5 empty] | Plan
| СП от ЗПР | 38 |  |  | 213.72 | [5 empty] | Plan_ZPR
| СП от ЗПМ | [9 empty] | Plan_ZPM
10. | Е24-02-040-3 Монтаж металлических опор высотой 1м для надземной прокладки стальных трубопроводов,(с учетом бурения скважин, устройством монолитного фундамента из бетона марки 100,изготовлением и окраски опор), 100 м | 4.5 | 537.13 | 350.39 | 2417.1 | 710.69 | 1576.76 | 13.271 | #VALUE! | sum | IsZPR | 129.65
|  |  | 157.93 | 23.84 |  |  | 107.28 | 1.7 | #VALUE! | sum_b | IsZPM
| Зарплата рабочих |  |  |  | 710.68
| Эксплуатация машин |  |  |  | 1576.76
| в т.ч. зарплата машинистов |  |  |  | 107.28
| Материалы |  |  |  | 129.65
в т.ч. Вспомогательные материалы от стоимости материалов
в т.ч. С999-9950 Ненормируемые материалы от зарплаты основных рабочих
в т.ч. Ненормированная з.п. рабочих
в т.ч. Ненормированная стоимость эксплуатации машин
в т.ч. Ненормированная оплата механизаторов
| Накладные расходы | 130 |  |  | 1063.36 | [5 empty] | Nakl
| НР от ЗПР | 130 |  |  | 923.9 | [5 empty] | Nakl_ZPR
| НР от ЗПМ | 130 |  |  | 139.46 | [5 empty] | Nakl_ZPM
| Сметная прибыль | 76 |  |  | 621.66 | [5 empty] | Plan
| СП от ЗПР | 76 |  |  | 540.14 | [5 empty] | Plan_ZPR
| СП от ЗПМ | 76 |  |  | 81.54 | [5 empty] | Plan_ZPM
11. | С103-0139 Трубы стальные электросварные прямошовные со снятой фаской диаметром от 20 до 377 мм из стали марок БСт2кп-БСт4кп и БСт2пс-БСт4пс группы А, Б ГОСТ 10705-80: наружный диаметр 57 мм, толщина стенки 3,5 мм, м | 454.5 | 30.2 | 0 | 13725.9 | 0 | 0 |  | #VALUE! | sum | IsZPR | 13725.9
|  |  | 0 | 0 |  |  | 0 |  | #VALUE! | sum_b | IsZPM
Зарплата рабочих
Эксплуатация машин
в т.ч. зарплата машинистов
| Материалы |  |  |  | 13725.9
в т.ч. Вспомогательные материалы от стоимости материалов
в т.ч. С999-9950 Ненормируемые материалы от зарплаты основных рабочих
в т.ч. Ненормированная з.п. рабочих
в т.ч. Ненормированная стоимость эксплуатации машин
в т.ч. Ненормированная оплата механизаторов
| Накладные расходы | [9 empty] | Nakl
| НР от ЗПР | [9 empty] | Nakl_ZPR
| НР от ЗПМ | [9 empty] | Nakl_ZPM
| Сметная прибыль | [9 empty] | Plan
| СП от ЗПР | [9 empty] | Plan_ZPR
| СП от ЗПМ | [9 empty] | Plan_ZPM
12. | С101-1628 Сталь углеродистая обыкновенного качества, марка стали ВСт3пс5, листовая толщиной, мм: 8-20, т | 0.014 | 4390 | 0 | 61.46 | 0 | 0 |  | #VALUE! | sum | IsZPR | 61.46
|  |  | 0 | 0 |  |  | 0 |  | #VALUE! | sum_b | IsZPM
Зарплата рабочих
Эксплуатация машин
в т.ч. зарплата машинистов
| Материалы |  |  |  | 61.46
в т.ч. Вспомогательные материалы от стоимости материалов
в т.ч. С999-9950 Ненормируемые материалы от зарплаты основных рабочих
в т.ч. Ненормированная з.п. рабочих
в т.ч. Ненормированная стоимость эксплуатации машин
в т.ч. Ненормированная оплата механизаторов
| Накладные расходы | [9 empty] | Nakl
| НР от ЗПР | [9 empty] | Nakl_ZPR
| НР от ЗПМ | [9 empty] | Nakl_ZPM
| Сметная прибыль | [9 empty] | Plan
| СП от ЗПР | [9 empty] | Plan_ZPR
| СП от ЗПМ | [9 empty] | Plan_ZPM
13. | С401-0023 Бетон тяжелый, крупность заполнителя более 40 мм ГОСТ 7473-94, класс В 7,5 (М100), м3 | 25.2 | 538 | 0 | 13557.6 | 0 | 0 |  | #VALUE! | sum | IsZPR | 13557.6
|  |  | 0 | 0 |  |  | 0 |  | #VALUE! | sum_b | IsZPM
Зарплата рабочих
Эксплуатация машин
в т.ч. зарплата машинистов
| Материалы |  |  |  | 13557.6
в т.ч. Вспомогательные материалы от стоимости материалов
в т.ч. С999-9950 Ненормируемые материалы от зарплаты основных рабочих
в т.ч. Ненормированная з.п. рабочих
в т.ч. Ненормированная стоимость эксплуатации машин
в т.ч. Ненормированная оплата механизаторов
| Накладные расходы | [9 empty] | Nakl
| НР от ЗПР | [9 empty] | Nakl_ZPR
| НР от ЗПМ | [9 empty] | Nakl_ZPM
| Сметная прибыль | [9 empty] | Plan
| СП от ЗПР | [9 empty] | Plan_ZPR
| СП от ЗПМ | [9 empty] | Plan_ZPM
14. | Е24-01-001-6 Прокладка стальных трубопроводов в каналах и надземная при условном давлении 0,6 МПа, температуре 115 гр.С, диаметр труб: 150 мм, м | 90 | 41.01 | 25.11 | 3690.9 | 804.6 | 2259.9 | 0.72335 | #VALUE! | sum | IsZPR | 626.4
|  |  | 8.94 | 1.96 |  |  | 176.4 | 0.14165 | #VALUE! | sum_b | IsZPM
| Зарплата рабочих |  |  |  | 804.6
| Эксплуатация машин |  |  |  | 2259.9
| в т.ч. зарплата машинистов |  |  |  | 176.4
| Материалы |  |  |  | 626.4
в т.ч. Вспомогательные материалы от стоимости материалов
в т.ч. С999-9950 Ненормируемые материалы от зарплаты основных рабочих
в т.ч. Ненормированная з.п. рабочих
в т.ч. Ненормированная стоимость эксплуатации машин
в т.ч. Ненормированная оплата механизаторов
| Накладные расходы | 130 |  |  | 1275.3 | [5 empty] | Nakl
| НР от ЗПР | 130 |  |  | 1045.8 | [5 empty] | Nakl_ZPR
| НР от ЗПМ | 130 |  |  | 229.5 | [5 empty] | Nakl_ZPM
| Сметная прибыль | 76 |  |  | 745.56 | [5 empty] | Plan
| СП от ЗПР | 76 |  |  | 611.1 | [5 empty] | Plan_ZPR
| СП от ЗПМ | 76 |  |  | 134.1 | [5 empty] | Plan_ZPM
15. | С103-0454 Трубы стальные бесшовные, горячедеформированные со снятой фаской из стали марок 15, 20, 25 группы В ГОСТ 8731-74, ГОСТ 8732-78: наружный диаметр 159 мм, толщина стенки 4,5 мм, м | 90.9 | 128 | 0 | 11635.2 | 0 | 0 |  | #VALUE! | sum | IsZPR | 11635.2
|  |  | 0 | 0 |  |  | 0 |  | #VALUE! | sum_b | IsZPM
Зарплата рабочих
Эксплуатация машин
в т.ч. зарплата машинистов
| Материалы |  |  |  | 11635.2
в т.ч. Вспомогательные материалы от стоимости материалов
в т.ч. С999-9950 Ненормируемые материалы от зарплаты основных рабочих
в т.ч. Ненормированная з.п. рабочих
в т.ч. Ненормированная стоимость эксплуатации машин
в т.ч. Ненормированная оплата механизаторов
| Накладные расходы | [9 empty] | Nakl
| НР от ЗПР | [9 empty] | Nakl_ZPR
| НР от ЗПМ | [9 empty] | Nakl_ZPM
| Сметная прибыль | [9 empty] | Plan
| СП от ЗПР | [9 empty] | Plan_ZPR
| СП от ЗПМ | [9 empty] | Plan_ZPM
16. | Е24-01-001-5 Прокладка стальных трубопроводов в каналах и надземная при условном давлении 0,6 МПа, температуре 115 гр.С, диаметр труб: 114 мм, м | 400 | 36.18 | 21.89 | 14472 | 3232 | 8756 | 0.65435 | #VALUE! | sum | IsZPR | 2484
|  |  | 8.08 | 1.95 |  |  | 780 | 0.1392 | #VALUE! | sum_b | IsZPM
| Зарплата рабочих |  |  |  | 3232
| Эксплуатация машин |  |  |  | 8756
| в т.ч. зарплата машинистов |  |  |  | 780
| Материалы |  |  |  | 2484
в т.ч. Вспомогательные материалы от стоимости материалов
в т.ч. С999-9950 Ненормируемые материалы от зарплаты основных рабочих
в т.ч. Ненормированная з.п. рабочих
в т.ч. Ненормированная стоимость эксплуатации машин
в т.ч. Ненормированная оплата механизаторов
| Накладные расходы | 130 |  |  | 5215.6 | [5 empty] | Nakl
| НР от ЗПР | 130 |  |  | 4200 | [5 empty] | Nakl_ZPR
| НР от ЗПМ | 130 |  |  | 1016 | [5 empty] | Nakl_ZPM
| Сметная прибыль | 76 |  |  | 3049.12 | [5 empty] | Plan
| СП от ЗПР | 76 |  |  | 2456 | [5 empty] | Plan_ZPR
| СП от ЗПМ | 76 |  |  | 592 | [5 empty] | Plan_ZPM
17. | С103-0412 Трубы стальные бесшовные, горячедеформированные со снятой фаской из стали марок 15, 20, 25 группы В ГОСТ 8731-74, ГОСТ 8732-78: наружный диаметр 114 мм, толщина стенки 5 мм, м | 404 | 100 | 0 | 40400 | 0 | 0 |  | #VALUE! | sum | IsZPR | 40400
|  |  | 0 | 0 |  |  | 0 |  | #VALUE! | sum_b | IsZPM
Зарплата рабочих
Эксплуатация машин
в т.ч. зарплата машинистов
| Материалы |  |  |  | 40400
в т.ч. Вспомогательные материалы от стоимости материалов
в т.ч. С999-9950 Ненормируемые материалы от зарплаты основных рабочих
в т.ч. Ненормированная з.п. рабочих
в т.ч. Ненормированная стоимость эксплуатации машин
в т.ч. Ненормированная оплата механизаторов
| Накладные расходы | [9 empty] | Nakl
| НР от ЗПР | [9 empty] | Nakl_ZPR
| НР от ЗПМ | [9 empty] | Nakl_ZPM
| Сметная прибыль | [9 empty] | Plan
| СП от ЗПР | [9 empty] | Plan_ZPR
| СП от ЗПМ | [9 empty] | Plan_ZPM
18. | Е24-01-001-3 Прокладка стальных трубопроводов в каналах и надземная при условном давлении 0,6 МПа, температуре 115 гр.С, диаметр труб: 80 мм, м | 230 | 25.71 | 14.5 | 5913.3 | 1478.9 | 3335 | 0.52785 | #VALUE! | sum | IsZPR | 1099.4
|  |  | 6.43 | 1.33 |  |  | 305.9 | 0.097312 | #VALUE! | sum_b | IsZPM
| Зарплата рабочих |  |  |  | 1478.9
| Эксплуатация машин |  |  |  | 3335
| в т.ч. зарплата машинистов |  |  |  | 305.9
| Материалы |  |  |  | 1099.4
в т.ч. Вспомогательные материалы от стоимости материалов
в т.ч. С999-9950 Ненормируемые материалы от зарплаты основных рабочих
в т.ч. Ненормированная з.п. рабочих
в т.ч. Ненормированная стоимость эксплуатации машин
в т.ч. Ненормированная оплата механизаторов
| Накладные расходы | 130 |  |  | 2320.24 | [5 empty] | Nakl
| НР от ЗПР | 130 |  |  | 1922.8 | [5 empty] | Nakl_ZPR
| НР от ЗПМ | 130 |  |  | 397.9 | [5 empty] | Nakl_ZPM
| Сметная прибыль | 76 |  |  | 1356.45 | [5 empty] | Plan
| СП от ЗПР | 76 |  |  | 1124.7 | [5 empty] | Plan_ZPR
| СП от ЗПМ | 76 |  |  | 232.3 | [5 empty] | Plan_ZPM
19. | С103-0389 Трубы стальные бесшовные, горячедеформированные со снятой фаской из стали марок 15, 20, 25 группы В ГОСТ 8731-74, ГОСТ 8732-78: наружный диаметр 89 мм, толщина стенки 4,5 мм, м | 232.3 | 66.1 | 0 | 15355.03 | 0 | 0 |  | #VALUE! | sum | IsZPR | 15355.03
|  |  | 0 | 0 |  |  | 0 |  | #VALUE! | sum_b | IsZPM
Зарплата рабочих
Эксплуатация машин
в т.ч. зарплата машинистов
| Материалы |  |  |  | 15355.03
в т.ч. Вспомогательные материалы от стоимости материалов
в т.ч. С999-9950 Ненормируемые материалы от зарплаты основных рабочих
в т.ч. Ненормированная з.п. рабочих
в т.ч. Ненормированная стоимость эксплуатации машин
в т.ч. Ненормированная оплата механизаторов
| Накладные расходы | [9 empty] | Nakl
| НР от ЗПР | [9 empty] | Nakl_ZPR
| НР от ЗПМ | [9 empty] | Nakl_ZPM
| Сметная прибыль | [9 empty] | Plan
| СП от ЗПР | [9 empty] | Plan_ZPR
| СП от ЗПМ | [9 empty] | Plan_ZPM
20. | Е24-01-001-2 Прокладка стальных трубопроводов в каналах и надземная при условном давлении 0,6 МПа, температуре 115 гр.С, диаметр труб: 70 мм, м | 270 | 24.63 | 13.88 | 6650.1 | 1690.2 | 3747.6 | 0.5198 | #VALUE! | sum | IsZPR | 1212.3
|  |  | 6.26 | 1.31 |  |  | 353.7 | 0.096275 | #VALUE! | sum_b | IsZPM
| Зарплата рабочих |  |  |  | 1690.2
| Эксплуатация машин |  |  |  | 3747.6
| в т.ч. зарплата машинистов |  |  |  | 353.7
| Материалы |  |  |  | 1212.3
в т.ч. Вспомогательные материалы от стоимости материалов
в т.ч. С999-9950 Ненормируемые материалы от зарплаты основных рабочих
в т.ч. Ненормированная з.п. рабочих
в т.ч. Ненормированная стоимость эксплуатации машин
в т.ч. Ненормированная оплата механизаторов
| Накладные расходы | 130 |  |  | 2657.07 | [5 empty] | Nakl
| НР от ЗПР | 130 |  |  | 2197.8 | [5 empty] | Nakl_ZPR
| НР от ЗПМ | 130 |  |  | 459 | [5 empty] | Nakl_ZPM
| Сметная прибыль | 76 |  |  | 1553.36 | [5 empty] | Plan
| СП от ЗПР | 76 |  |  | 1285.2 | [5 empty] | Plan_ZPR
| СП от ЗПМ | 76 |  |  | 267.3 | [5 empty] | Plan_ZPM
21. | С103-0373 Трубы стальные бесшовные, горячедеформированные со снятой фаской из стали марок 15, 20, 25 группы В ГОСТ 8731-74, ГОСТ 8732-78: наружный диаметр 76 мм, толщина стенки 3,5 мм, м | 272.7 | 44.1 | 0 | 12026.07 | 0 | 0 |  | #VALUE! | sum | IsZPR | 12026.07
|  |  | 0 | 0 |  |  | 0 |  | #VALUE! | sum_b | IsZPM
Зарплата рабочих
Эксплуатация машин
в т.ч. зарплата машинистов
| Материалы |  |  |  | 12026.07
в т.ч. Вспомогательные материалы от стоимости материалов
в т.ч. С999-9950 Ненормируемые материалы от зарплаты основных рабочих
в т.ч. Ненормированная з.п. рабочих
в т.ч. Ненормированная стоимость эксплуатации машин
в т.ч. Ненормированная оплата механизаторов
| Накладные расходы | [9 empty] | Nakl
| НР от ЗПР | [9 empty] | Nakl_ZPR
| НР от ЗПМ | [9 empty] | Nakl_ZPM
| Сметная прибыль | [9 empty] | Plan
| СП от ЗПР | [9 empty] | Plan_ZPR
| СП от ЗПМ | [9 empty] | Plan_ZPM
22. | Е24-01-001-1 Прокладка стальных трубопроводов в каналах и надземная при условном давлении 0,6 МПа, температуре 115 гр.С, диаметр труб: 50 мм, м | 480 | 24.05 | 13.71 | 11544 | 2865.6 | 6580.8 | 0.49565 | #VALUE! | sum | IsZPR | 2097.6
|  |  | 5.97 | 1.29 |  |  | 619.2 | 0.094213 | #VALUE! | sum_b | IsZPM
| Зарплата рабочих |  |  |  | 2865.6
| Эксплуатация машин |  |  |  | 6580.8
| в т.ч. зарплата машинистов |  |  |  | 619.2
| Материалы |  |  |  | 2097.6
в т.ч. Вспомогательные материалы от стоимости материалов
в т.ч. С999-9950 Ненормируемые материалы от зарплаты основных рабочих
в т.ч. Ненормированная з.п. рабочих
в т.ч. Ненормированная стоимость эксплуатации машин
в т.ч. Ненормированная оплата механизаторов
| Накладные расходы | 130 |  |  | 4530.24 | [5 empty] | Nakl
| НР от ЗПР | 130 |  |  | 3724.8 | [5 empty] | Nakl_ZPR
| НР от ЗПМ | 130 |  |  | 806.4 | [5 empty] | Nakl_ZPM
| Сметная прибыль | 76 |  |  | 2648.45 | [5 empty] | Plan
| СП от ЗПР | 76 |  |  | 2179.2 | [5 empty] | Plan_ZPR
| СП от ЗПМ | 76 |  |  | 470.4 | [5 empty] | Plan_ZPM
23. | С103-0357 Трубы стальные бесшовные, горячедеформированные со снятой фаской из стали марок 15, 20, 25 группы В ГОСТ 8731-74, ГОСТ 8732-78: наружный диаметр 57 мм, толщина стенки 3,5 мм, м | 484.8 | 33 | 0 | 15998.4 | 0 | 0 |  | #VALUE! | sum | IsZPR | 15998.4
|  |  | 0 | 0 |  |  | 0 |  | #VALUE! | sum_b | IsZPM
Зарплата рабочих
Эксплуатация машин
в т.ч. зарплата машинистов
| Материалы |  |  |  | 15998.4
в т.ч. Вспомогательные материалы от стоимости материалов
в т.ч. С999-9950 Ненормируемые материалы от зарплаты основных рабочих
в т.ч. Ненормированная з.п. рабочих
в т.ч. Ненормированная стоимость эксплуатации машин
в т.ч. Ненормированная оплата механизаторов
| Накладные расходы | [9 empty] | Nakl
| НР от ЗПР | [9 empty] | Nakl_ZPR
| НР от ЗПМ | [9 empty] | Nakl_ZPM
| Сметная прибыль | [9 empty] | Plan
| СП от ЗПР | [9 empty] | Plan_ZPR
| СП от ЗПМ | [9 empty] | Plan_ZPM
24. | Е01-02-057-3 Разработка грунта вручную в траншеях глубиной до 2 м без креплений с откосами, группа грунтов: 3, 100 м3 | 0.11 | 2812.07 | 0 | 309.33 | 309.33 | 0 | 285.2 | #VALUE! | sum | IsZPR | 0
|  |  | 2812.07 | 0 |  |  | 0 |  | #VALUE! | sum_b | IsZPM
| Зарплата рабочих |  |  |  | 309.33
Эксплуатация машин
в т.ч. зарплата машинистов
Материалы
в т.ч. Вспомогательные материалы от стоимости материалов
в т.ч. С999-9950 Ненормируемые материалы от зарплаты основных рабочих
в т.ч. Ненормированная з.п. рабочих
в т.ч. Ненормированная стоимость эксплуатации машин
в т.ч. Ненормированная оплата механизаторов
| Накладные расходы | 80 |  |  | 247.46 | [5 empty] | Nakl
| НР от ЗПР | 80 |  |  | 247.46 | [5 empty] | Nakl_ZPR
| НР от ЗПМ | [9 empty] | Nakl_ZPM
| Сметная прибыль | 38 |  |  | 117.55 | [5 empty] | Plan
| СП от ЗПР | 38 |  |  | 117.54 | [5 empty] | Plan_ZPR
| СП от ЗПМ | [9 empty] | Plan_ZPM
25. | Е24-01-001-6 Прокладка стальных гильз, диаметр труб: 150 мм, м | 26 | 41.01 | 25.11 | 1066.26 | 232.44 | 652.86 | 0.72335 | #VALUE! | sum | IsZPR | 180.96
|  |  | 8.94 | 1.96 |  |  | 50.96 | 0.14165 | #VALUE! | sum_b | IsZPM
| Зарплата рабочих |  |  |  | 232.44
| Эксплуатация машин |  |  |  | 652.86
| в т.ч. зарплата машинистов |  |  |  | 50.96
| Материалы |  |  |  | 180.96
в т.ч. Вспомогательные материалы от стоимости материалов
в т.ч. С999-9950 Ненормируемые материалы от зарплаты основных рабочих
в т.ч. Ненормированная з.п. рабочих
в т.ч. Ненормированная стоимость эксплуатации машин
в т.ч. Ненормированная оплата механизаторов
| Накладные расходы | 130 |  |  | 368.42 | [5 empty] | Nakl
| НР от ЗПР | 130 |  |  | 302.12 | [5 empty] | Nakl_ZPR
| НР от ЗПМ | 130 |  |  | 66.3 | [5 empty] | Nakl_ZPM
| Сметная прибыль | 76 |  |  | 215.38 | [5 empty] | Plan
| СП от ЗПР | 76 |  |  | 176.54 | [5 empty] | Plan_ZPR
| СП от ЗПМ | 76 |  |  | 38.74 | [5 empty] | Plan_ZPM
26. | С103-0454 Трубы стальные бесшовные, горячедеформированные со снятой фаской из стали марок 15, 20, 25 группы В ГОСТ 8731-74, ГОСТ 8732-78: наружный диаметр 159 мм, толщина стенки 4,5 мм, м | 26.26 | 128 | 0 | 3361.28 | 0 | 0 |  | #VALUE! | sum | IsZPR | 3361.28
|  |  | 0 | 0 |  |  | 0 |  | #VALUE! | sum_b | IsZPM
Зарплата рабочих
Эксплуатация машин
в т.ч. зарплата машинистов
| Материалы |  |  |  | 3361.28
в т.ч. Вспомогательные материалы от стоимости материалов
в т.ч. С999-9950 Ненормируемые материалы от зарплаты основных рабочих
в т.ч. Ненормированная з.п. рабочих
в т.ч. Ненормированная стоимость эксплуатации машин
в т.ч. Ненормированная оплата механизаторов
| Накладные расходы | [9 empty] | Nakl
| НР от ЗПР | [9 empty] | Nakl_ZPR
| НР от ЗПМ | [9 empty] | Nakl_ZPM
| Сметная прибыль | [9 empty] | Plan
| СП от ЗПР | [9 empty] | Plan_ZPR
| СП от ЗПМ | [9 empty] | Plan_ZPM
27. | Е22-05-003-1 Протаскивание в футляр стальных труб диаметром, мм: 100, м | 30 | 23.46 | 0.55 | 703.8 | 354.3 | 16.5 | 0.9706 | #VALUE! | sum | IsZPR | 333
|  |  | 11.81 | 0 |  |  | 0 |  | #VALUE! | sum_b | IsZPM
| Зарплата рабочих |  |  |  | 354.3
| Эксплуатация машин |  |  |  | 16.5
в т.ч. зарплата машинистов
| Материалы |  |  |  | 333
в т.ч. Вспомогательные материалы от стоимости материалов
в т.ч. С999-9950 Ненормируемые материалы от зарплаты основных рабочих
в т.ч. Ненормированная з.п. рабочих
в т.ч. Ненормированная стоимость эксплуатации машин
в т.ч. Ненормированная оплата механизаторов
| Накладные расходы | 130 |  |  | 460.59 | [5 empty] | Nakl
| НР от ЗПР | 130 |  |  | 460.5 | [5 empty] | Nakl_ZPR
| НР от ЗПМ | [9 empty] | Nakl_ZPM
| Сметная прибыль | 76 |  |  | 269.27 | [5 empty] | Plan
| СП от ЗПР | 76 |  |  | 269.4 | [5 empty] | Plan_ZPR
| СП от ЗПМ | [9 empty] | Plan_ZPM
28. | Е24-01-001-4 Прокладка стальных гильз, диаметр труб: 100 мм, м | 12 | 29.91 | 17 | 358.92 | 85.32 | 204 | 0.575 | #VALUE! | sum | IsZPR | 69.6
|  |  | 7.11 | 1.35 |  |  | 16.2 | 0.099388 | #VALUE! | sum_b | IsZPM
| Зарплата рабочих |  |  |  | 85.32
| Эксплуатация машин |  |  |  | 204
| в т.ч. зарплата машинистов |  |  |  | 16.2
| Материалы |  |  |  | 69.6
в т.ч. Вспомогательные материалы от стоимости материалов
в т.ч. С999-9950 Ненормируемые материалы от зарплаты основных рабочих
в т.ч. Ненормированная з.п. рабочих
в т.ч. Ненормированная стоимость эксплуатации машин
в т.ч. Ненормированная оплата механизаторов
| Накладные расходы | 130 |  |  | 131.98 | [5 empty] | Nakl
| НР от ЗПР | 130 |  |  | 110.88 | [5 empty] | Nakl_ZPR
| НР от ЗПМ | 130 |  |  | 21.12 | [5 empty] | Nakl_ZPM
| Сметная прибыль | 76 |  |  | 77.16 | [5 empty] | Plan
| СП от ЗПР | 76 |  |  | 64.8 | [5 empty] | Plan_ZPR
| СП от ЗПМ | 76 |  |  | 12.36 | [5 empty] | Plan_ZPM
29. | С103-0412 Трубы стальные бесшовные, горячедеформированные со снятой фаской из стали марок 15, 20, 25 группы В ГОСТ 8731-74, ГОСТ 8732-78: наружный диаметр 114 мм, толщина стенки 5 мм, м | 12.12 | 100 | 0 | 1212 | 0 | 0 |  | #VALUE! | sum | IsZPR | 1212
|  |  | 0 | 0 |  |  | 0 |  | #VALUE! | sum_b | IsZPM
Зарплата рабочих
Эксплуатация машин
в т.ч. зарплата машинистов
| Материалы |  |  |  | 1212
в т.ч. Вспомогательные материалы от стоимости материалов
в т.ч. С999-9950 Ненормируемые материалы от зарплаты основных рабочих
в т.ч. Ненормированная з.п. рабочих
в т.ч. Ненормированная стоимость эксплуатации машин
в т.ч. Ненормированная оплата механизаторов
| Накладные расходы | [9 empty] | Nakl
| НР от ЗПР | [9 empty] | Nakl_ZPR
| НР от ЗПМ | [9 empty] | Nakl_ZPM
| Сметная прибыль | [9 empty] | Plan
| СП от ЗПР | [9 empty] | Plan_ZPR
| СП от ЗПМ | [9 empty] | Plan_ZPM
30. | Е22-05-003-1 Протаскивание в футляр стальных труб диаметром, мм: 57, м | 14 | 23.46 | 0.55 | 328.44 | 165.34 | 7.7 | 0.9706 | #VALUE! | sum | IsZPR | 155.4
|  |  | 11.81 | 0 |  |  | 0 |  | #VALUE! | sum_b | IsZPM
| Зарплата рабочих |  |  |  | 165.34
| Эксплуатация машин |  |  |  | 7.7
в т.ч. зарплата машинистов
| Материалы |  |  |  | 155.4
в т.ч. Вспомогательные материалы от стоимости материалов
в т.ч. С999-9950 Ненормируемые материалы от зарплаты основных рабочих
в т.ч. Ненормированная з.п. рабочих
в т.ч. Ненормированная стоимость эксплуатации машин
в т.ч. Ненормированная оплата механизаторов
| Накладные расходы | 130 |  |  | 214.94 | [5 empty] | Nakl
| НР от ЗПР | 130 |  |  | 214.9 | [5 empty] | Nakl_ZPR
| НР от ЗПМ | [9 empty] | Nakl_ZPM
| Сметная прибыль | 76 |  |  | 125.66 | [5 empty] | Plan
| СП от ЗПР | 76 |  |  | 125.72 | [5 empty] | Plan_ZPR
| СП от ЗПМ | [9 empty] | Plan_ZPM
31. | Е22-05-004-1 Заделка битумом и прядью концов футляра диаметром, мм: 150, шт. | 3 | 770.47 | 265.29 | 2311.41 | 312.6 | 795.87 | 9.1885 | #VALUE! | sum | IsZPR | 1202.94
|  |  | 104.2 | 0 |  |  | 0 |  | #VALUE! | sum_b | IsZPM
| Зарплата рабочих |  |  |  | 312.6
| Эксплуатация машин |  |  |  | 795.87
в т.ч. зарплата машинистов
| Материалы |  |  |  | 1202.94
в т.ч. Вспомогательные материалы от стоимости материалов
в т.ч. С999-9950 Ненормируемые материалы от зарплаты основных рабочих
в т.ч. Ненормированная з.п. рабочих
в т.ч. Ненормированная стоимость эксплуатации машин
в т.ч. Ненормированная оплата механизаторов
| Накладные расходы | 130 |  |  | 406.38 | [5 empty] | Nakl
| НР от ЗПР | 130 |  |  | 406.38 | [5 empty] | Nakl_ZPR
| НР от ЗПМ | [9 empty] | Nakl_ZPM
| Сметная прибыль | 76 |  |  | 237.58 | [5 empty] | Plan
| СП от ЗПР | 76 |  |  | 237.57 | [5 empty] | Plan_ZPR
| СП от ЗПМ | [9 empty] | Plan_ZPM
32. | С101-0782 Поковки: строительные обыкновенные (скобы, закрепи, хомуты и т. д. ) массой, кг: 1,8, т | 0.03 | 10190 | 0 | 305.7 | 0 | 0 |  | #VALUE! | sum | IsZPR | 305.7
|  |  | 0 | 0 |  |  | 0 |  | #VALUE! | sum_b | IsZPM
Зарплата рабочих
Эксплуатация машин
в т.ч. зарплата машинистов
| Материалы |  |  |  | 305.7
в т.ч. Вспомогательные материалы от стоимости материалов
в т.ч. С999-9950 Ненормируемые материалы от зарплаты основных рабочих
в т.ч. Ненормированная з.п. рабочих
в т.ч. Ненормированная стоимость эксплуатации машин
в т.ч. Ненормированная оплата механизаторов
| Накладные расходы | [9 empty] | Nakl
| НР от ЗПР | [9 empty] | Nakl_ZPR
| НР от ЗПМ | [9 empty] | Nakl_ZPM
| Сметная прибыль | [9 empty] | Plan
| СП от ЗПР | [9 empty] | Plan_ZPR
| СП от ЗПМ | [9 empty] | Plan_ZPM
33. | Е22-03-006-1 Установка задвижек или клапанов обратных чугунных диаметром, мм: 50, шт. | 10 | 32.08 | 1.2 | 320.8 | 130.1 | 12 | 1.1615 | #VALUE! | sum | IsZPR | 178.7
|  |  | 13.01 | 0 |  |  | 0 |  | #VALUE! | sum_b | IsZPM
| Зарплата рабочих |  |  |  | 130.1
| Эксплуатация машин |  |  |  | 12
в т.ч. зарплата машинистов
| Материалы |  |  |  | 178.7
в т.ч. Вспомогательные материалы от стоимости материалов
в т.ч. С999-9950 Ненормируемые материалы от зарплаты основных рабочих
в т.ч. Ненормированная з.п. рабочих
в т.ч. Ненормированная стоимость эксплуатации машин
в т.ч. Ненормированная оплата механизаторов
| Накладные расходы | 130 |  |  | 169.13 | [5 empty] | Nakl
| НР от ЗПР | 130 |  |  | 169.1 | [5 empty] | Nakl_ZPR
| НР от ЗПМ | [9 empty] | Nakl_ZPM
| Сметная прибыль | 76 |  |  | 98.88 | [5 empty] | Plan
| СП от ЗПР | 76 |  |  | 98.9 | [5 empty] | Plan_ZPR
| СП от ЗПМ | [9 empty] | Plan_ZPM
34. | С300-1175 Задвижки параллельные фланцевые с выдвижным шпинделем, для воды и пара давлением 1 МПа (10 кгс/см2), 30ч6бр диаметром, мм: 50, шт. | 10 | 226 | 0 | 2260 | 0 | 0 |  | #VALUE! | sum | IsZPR | 2260
|  |  | 0 | 0 |  |  | 0 |  | #VALUE! | sum_b | IsZPM
Зарплата рабочих
Эксплуатация машин
в т.ч. зарплата машинистов
| Материалы |  |  |  | 2260
в т.ч. Вспомогательные материалы от стоимости материалов
в т.ч. С999-9950 Ненормируемые материалы от зарплаты основных рабочих
в т.ч. Ненормированная з.п. рабочих
в т.ч. Ненормированная стоимость эксплуатации машин
в т.ч. Ненормированная оплата механизаторов
| Накладные расходы | [9 empty] | Nakl
| НР от ЗПР | [9 empty] | Nakl_ZPR
| НР от ЗПМ | [9 empty] | Nakl_ZPM
| Сметная прибыль | [9 empty] | Plan
| СП от ЗПР | [9 empty] | Plan_ZPR
| СП от ЗПМ | [9 empty] | Plan_ZPM
35. | Е22-03-006-5 Установка задвижек или клапанов обратных чугунных диаметром, мм: 150, шт. | 2 | 91.15 | 8.43 | 182.3 | 73.4 | 16.86 | 3.197 | #VALUE! | sum | IsZPR | 92.04
|  |  | 36.7 | 0 |  |  | 0 |  | #VALUE! | sum_b | IsZPM
| Зарплата рабочих |  |  |  | 73.4
| Эксплуатация машин |  |  |  | 16.86
в т.ч. зарплата машинистов
| Материалы |  |  |  | 92.04
в т.ч. Вспомогательные материалы от стоимости материалов
в т.ч. С999-9950 Ненормируемые материалы от зарплаты основных рабочих
в т.ч. Ненормированная з.п. рабочих
в т.ч. Ненормированная стоимость эксплуатации машин
в т.ч. Ненормированная оплата механизаторов
| Накладные расходы | 130 |  |  | 95.42 | [5 empty] | Nakl
| НР от ЗПР | 130 |  |  | 95.42 | [5 empty] | Nakl_ZPR
| НР от ЗПМ | [9 empty] | Nakl_ZPM
| Сметная прибыль | 76 |  |  | 55.78 | [5 empty] | Plan
| СП от ЗПР | 76 |  |  | 55.78 | [5 empty] | Plan_ZPR
| СП от ЗПМ | [9 empty] | Plan_ZPM
36. | С300-1179 Задвижки параллельные фланцевые с выдвижным шпинделем, для воды и пара давлением 1 МПа (10 кгс/см2), 30ч6бр диаметром, мм: 150, шт. | 2 | 883 | 0 | 1766 | 0 | 0 |  | #VALUE! | sum | IsZPR | 1766
|  |  | 0 | 0 |  |  | 0 |  | #VALUE! | sum_b | IsZPM
Зарплата рабочих
Эксплуатация машин
в т.ч. зарплата машинистов
| Материалы |  |  |  | 1766
в т.ч. Вспомогательные материалы от стоимости материалов
в т.ч. С999-9950 Ненормируемые материалы от зарплаты основных рабочих
в т.ч. Ненормированная з.п. рабочих
в т.ч. Ненормированная стоимость эксплуатации машин
в т.ч. Ненормированная оплата механизаторов
| Накладные расходы | [9 empty] | Nakl
| НР от ЗПР | [9 empty] | Nakl_ZPR
| НР от ЗПМ | [9 empty] | Nakl_ZPM
| Сметная прибыль | [9 empty] | Plan
| СП от ЗПР | [9 empty] | Plan_ZPR
| СП от ЗПМ | [9 empty] | Plan_ZPM
37. | Е22-03-001-5 Установка фасонных частей стальных сварных диаметром, мм: 100-250(отводы,переходы), т | 0.22 | 35386.77 | 14739.65 | 7785.09 | 1254.95 | 3242.72 | 406.87 | #VALUE! | sum | IsZPR | 3287.42
|  |  | 5704.32 | 2105.75 |  |  | 463.27 | 128.95 | #VALUE! | sum_b | IsZPM
| Зарплата рабочих |  |  |  | 1254.95
| Эксплуатация машин |  |  |  | 3242.72
| в т.ч. зарплата машинистов |  |  |  | 463.27
| Материалы |  |  |  | 3287.42
в т.ч. Вспомогательные материалы от стоимости материалов
в т.ч. С999-9950 Ненормируемые материалы от зарплаты основных рабочих
в т.ч. Ненормированная з.п. рабочих
в т.ч. Ненормированная стоимость эксплуатации машин
в т.ч. Ненормированная оплата механизаторов
| Накладные расходы | 130 |  |  | 2233.69 | [5 empty] | Nakl
| НР от ЗПР | 130 |  |  | 1631.44 | [5 empty] | Nakl_ZPR
| НР от ЗПМ | 130 |  |  | 602.24 | [5 empty] | Nakl_ZPM
| Сметная прибыль | 76 |  |  | 1305.85 | [5 empty] | Plan
| СП от ЗПР | 76 |  |  | 953.76 | [5 empty] | Plan_ZPR
| СП от ЗПМ | 76 |  |  | 352.08 | [5 empty] | Plan_ZPM
38. | С533-0082 Фланцы стальные плоские приварные из стали марок ВСт3сп2, ВСт3сп3б для трубопроводов, с соединительным выступом на условное давление Ру 1,6 МПа (16 кгс/см2), диаметром условного прохода, мм: 50, шт. | 20 | 49.7 | 0 | 994 | 0 | 0 |  | #VALUE! | sum | IsZPR | 994
|  |  | 0 | 0 |  |  | 0 |  | #VALUE! | sum_b | IsZPM
Зарплата рабочих
Эксплуатация машин
в т.ч. зарплата машинистов
| Материалы |  |  |  | 994
в т.ч. Вспомогательные материалы от стоимости материалов
в т.ч. С999-9950 Ненормируемые материалы от зарплаты основных рабочих
в т.ч. Ненормированная з.п. рабочих
в т.ч. Ненормированная стоимость эксплуатации машин
в т.ч. Ненормированная оплата механизаторов
| Накладные расходы | [9 empty] | Nakl
| НР от ЗПР | [9 empty] | Nakl_ZPR
| НР от ЗПМ | [9 empty] | Nakl_ZPM
| Сметная прибыль | [9 empty] | Plan
| СП от ЗПР | [9 empty] | Plan_ZPR
| СП от ЗПМ | [9 empty] | Plan_ZPM
39. | С533-0087 Фланцы стальные плоские приварные из стали марок ВСт3сп2, ВСт3сп3б для трубопроводов, с соединительным выступом на условное давление Ру 1,6 МПа (16 кгс/см2), диаметром условного прохода, мм: 150, шт. | 4 | 209 | 0 | 836 | 0 | 0 |  | #VALUE! | sum | IsZPR | 836
|  |  | 0 | 0 |  |  | 0 |  | #VALUE! | sum_b | IsZPM
Зарплата рабочих
Эксплуатация машин
в т.ч. зарплата машинистов
| Материалы |  |  |  | 836
в т.ч. Вспомогательные материалы от стоимости материалов
в т.ч. С999-9950 Ненормируемые материалы от зарплаты основных рабочих
в т.ч. Ненормированная з.п. рабочих
в т.ч. Ненормированная стоимость эксплуатации машин
в т.ч. Ненормированная оплата механизаторов
| Накладные расходы | [9 empty] | Nakl
| НР от ЗПР | [9 empty] | Nakl_ZPR
| НР от ЗПМ | [9 empty] | Nakl_ZPM
| Сметная прибыль | [9 empty] | Plan
| СП от ЗПР | [9 empty] | Plan_ZPR
| СП от ЗПМ | [9 empty] | Plan_ZPM
40. | Ц12-11-005-6 Врезка трубопроводов условным давлением 2,5 МПа в действующие магистрали, диаметр наружный врезаемой трубы, мм: 159, врезка | 2 | 231.35 | 13.17 | 462.7 | 409.5 | 26.34 | 15 | #VALUE! | sum | IsZPR | 26.86
|  |  | 204.75 | 0 |  |  | 0 |  | #VALUE! | sum_b | IsZPM
| Зарплата рабочих |  |  |  | 409.5
| Эксплуатация машин |  |  |  | 26.34
в т.ч. зарплата машинистов
| Материалы |  |  |  | 26.86
| в т.ч. Вспомогательные материалы от стоимости материалов |  |  |  | 1.28
в т.ч. С999-9950 Ненормируемые материалы от зарплаты основных рабочих
в т.ч. Ненормированная з.п. рабочих
в т.ч. Ненормированная стоимость эксплуатации машин
в т.ч. Ненормированная оплата механизаторов
| Накладные расходы | 80 |  |  | 327.6 | [5 empty] | Nakl
| НР от ЗПР | 80 |  |  | 327.6 | [5 empty] | Nakl_ZPR
| НР от ЗПМ | [9 empty] | Nakl_ZPM
| Сметная прибыль | 60 |  |  | 245.7 | [5 empty] | Plan
| СП от ЗПР | 60 |  |  | 245.7 | [5 empty] | Plan_ZPR
| СП от ЗПМ | [9 empty] | Plan_ZPM
Изоляция трубопровода
41. | Е13-03-002-4 Огрунтовка металлических поверхностей за один раз грунтовкой: ГФ-021, 100 м2 | 5.9 | 351.74 | 12.59 | 2075.26 | 523.86 | 74.28 | 6.1065 | #VALUE! | sum | IsZPR | 1477.12
|  |  | 88.79 | 0.15 |  |  | 0.89 | 0.0125 | #VALUE! | sum_b | IsZPM
| Зарплата рабочих |  |  |  | 523.86
| Эксплуатация машин |  |  |  | 74.28
| в т.ч. зарплата машинистов |  |  |  | 0.89
| Материалы |  |  |  | 1477.12
в т.ч. Вспомогательные материалы от стоимости материалов
в т.ч. С999-9950 Ненормируемые материалы от зарплаты основных рабочих
в т.ч. Ненормированная з.п. рабочих
в т.ч. Ненормированная стоимость эксплуатации машин
в т.ч. Ненормированная оплата механизаторов
| Накладные расходы | 81 |  |  | 425.05 | [5 empty] | Nakl
| НР от ЗПР | 81 |  |  | 424.33 | [5 empty] | Nakl_ZPR
| НР от ЗПМ | 81 |  |  | 0.71 | [5 empty] | Nakl_ZPM
| Сметная прибыль | 60 |  |  | 314.85 | [5 empty] | Plan
| СП от ЗПР | 60 |  |  | 314.29 | [5 empty] | Plan_ZPR
| СП от ЗПМ | 60 |  |  | 0.53 | [5 empty] | Plan_ZPM
42. | Е26-01-021-1 Изоляция плоских и криволинейных горячих поверхностей из пенополиуретана плотностью 60 кг/м3 методом напыления, м3 | 24.9 | 5041.53 | 157.64 | 125534.1 | 11501.56 | 3925.24 | 36.8345 | #VALUE! | sum | IsZPR | 110107.3
|  |  | 461.91 | 0 |  |  | 0 |  | #VALUE! | sum_b | IsZPM
| Зарплата рабочих |  |  |  | 11501.56
| Эксплуатация машин |  |  |  | 3925.24
в т.ч. зарплата машинистов
| Материалы |  |  |  | 110107.3
в т.ч. Вспомогательные материалы от стоимости материалов
в т.ч. С999-9950 Ненормируемые материалы от зарплаты основных рабочих
в т.ч. Ненормированная з.п. рабочих
в т.ч. Ненормированная стоимость эксплуатации машин
в т.ч. Ненормированная оплата механизаторов
| Накладные расходы | 90 |  |  | 10351.4 | [5 empty] | Nakl
| НР от ЗПР | 90 |  |  | 10351.43 | [5 empty] | Nakl_ZPR
| НР от ЗПМ | [9 empty] | Nakl_ZPM
| Сметная прибыль | 60 |  |  | 6900.94 | [5 empty] | Plan
| СП от ЗПР | 60 |  |  | 6901.04 | [5 empty] | Plan_ZPR
| СП от ЗПМ | [9 empty] | Plan_ZPM
43. | Е26-01-054-1 Обертывание поверхности изоляции рулонными материалами насухо с проклейкой швов, 100 м2 | 8.1 | 1101.52 | 69.01 | 8922.31 | 3252.96 | 558.98 | 36.777 | #VALUE! | sum | IsZPR | 5110.37
|  |  | 401.6 | 0 |  |  | 0 |  | #VALUE! | sum_b | IsZPM
| Зарплата рабочих |  |  |  | 3252.96
| Эксплуатация машин |  |  |  | 558.98
в т.ч. зарплата машинистов
| Материалы |  |  |  | 5110.37
в т.ч. Вспомогательные материалы от стоимости материалов
в т.ч. С999-9950 Ненормируемые материалы от зарплаты основных рабочих
в т.ч. Ненормированная з.п. рабочих
в т.ч. Ненормированная стоимость эксплуатации машин
в т.ч. Ненормированная оплата механизаторов
| Накладные расходы | 90 |  |  | 2927.66 | [5 empty] | Nakl
| НР от ЗПР | 90 |  |  | 2927.66 | [5 empty] | Nakl_ZPR
| НР от ЗПМ | [9 empty] | Nakl_ZPM
| Сметная прибыль | 60 |  |  | 1951.78 | [5 empty] | Plan
| СП от ЗПР | 60 |  |  | 1951.78 | [5 empty] | Plan_ZPR
| СП от ЗПМ | [9 empty] | Plan_ZPM
44. | С104-9001-16 Стеклопластик рулонный (ТУ 6-11-145), марки: РСТ-420-Л, м2 | 931.5 | 27.7 | 0 | 25802.55 | 0 | 0 |  | #VALUE! | sum | IsZPR | 25802.55
|  |  | 0 | 0 |  |  | 0 |  | #VALUE! | sum_b | IsZPM
Зарплата рабочих
Эксплуатация машин
в т.ч. зарплата машинистов
| Материалы |  |  |  | 25802.55
в т.ч. Вспомогательные материалы от стоимости материалов
в т.ч. С999-9950 Ненормируемые материалы от зарплаты основных рабочих
в т.ч. Ненормированная з.п. рабочих
в т.ч. Ненормированная стоимость эксплуатации машин
в т.ч. Ненормированная оплата механизаторов
| Накладные расходы | [9 empty] | Nakl
| НР от ЗПР | [9 empty] | Nakl_ZPR
| НР от ЗПМ | [9 empty] | Nakl_ZPM
| Сметная прибыль | [9 empty] | Plan
| СП от ЗПР | [9 empty] | Plan_ZPR
| СП от ЗПМ | [9 empty] | Plan_ZPM
Разные работы
45. | Е68-9-3 Исправление профиля оснований гравийных с добавлением нового материала, 100 м2 | 1.2 | 1124.58 | 303.81 | 1349.49 | 60.6 | 364.57 | 4.85 | #VALUE! | sum | IsZPR | 924.32
|  |  | 50.5 | 39.18 |  |  | 47.02 | 2.567 | #VALUE! | sum_b | IsZPM
| Зарплата рабочих |  |  |  | 60.6
| Эксплуатация машин |  |  |  | 364.57
| в т.ч. зарплата машинистов |  |  |  | 47.02
| Материалы |  |  |  | 924.32
в т.ч. Вспомогательные материалы от стоимости материалов
в т.ч. С999-9950 Ненормируемые материалы от зарплаты основных рабочих
в т.ч. Ненормированная з.п. рабочих
в т.ч. Ненормированная стоимость эксплуатации машин
в т.ч. Ненормированная оплата механизаторов
| Накладные расходы | 104 |  |  | 111.92 | [5 empty] | Nakl
| НР от ЗПР | 104 |  |  | 63.02 | [5 empty] | Nakl_ZPR
| НР от ЗПМ | 104 |  |  | 48.9 | [5 empty] | Nakl_ZPM
| Сметная прибыль | 60 |  |  | 64.57 | [5 empty] | Plan
| СП от ЗПР | 60 |  |  | 36.36 | [5 empty] | Plan_ZPR
| СП от ЗПМ | 60 |  |  | 28.21 | [5 empty] | Plan_ZPM
46. | Е68-26-2 Разборка деревянных заборов штакетных, 100 м2 | 0.36 | 550.68 | 0 | 198.24 | 198.24 | 0 | 53.36 | #VALUE! | sum | IsZPR | 0
|  |  | 550.68 | 0 |  |  | 0 |  | #VALUE! | sum_b | IsZPM
| Зарплата рабочих |  |  |  | 198.24
Эксплуатация машин
в т.ч. зарплата машинистов
Материалы
в т.ч. Вспомогательные материалы от стоимости материалов
в т.ч. С999-9950 Ненормируемые материалы от зарплаты основных рабочих
в т.ч. Ненормированная з.п. рабочих
в т.ч. Ненормированная стоимость эксплуатации машин
в т.ч. Ненормированная оплата механизаторов
| Накладные расходы | 104 |  |  | 206.17 | [5 empty] | Nakl
| НР от ЗПР | 104 |  |  | 206.18 | [5 empty] | Nakl_ZPR
| НР от ЗПМ | [9 empty] | Nakl_ZPM
| Сметная прибыль | 60 |  |  | 118.94 | [5 empty] | Plan
| СП от ЗПР | 60 |  |  | 118.95 | [5 empty] | Plan_ZPR
| СП от ЗПМ | [9 empty] | Plan_ZPM
47. | Е10-01-070-6 Устройство заборов решетчатых при установленных столбах высотой, м, до: 1,2, м2 | 36 | 47.01 | 1.34 | 1692.36 | 455.4 | 48.24 | 1.1294 | #VALUE! | sum | IsZPR | 1188.72
|  |  | 12.65 | 0.06 |  |  | 2.16 | 0.003875 | #VALUE! | sum_b | IsZPM
| Зарплата рабочих |  |  |  | 455.4
| Эксплуатация машин |  |  |  | 48.24
| в т.ч. зарплата машинистов |  |  |  | 2.16
| Материалы |  |  |  | 1188.72
в т.ч. Вспомогательные материалы от стоимости материалов
в т.ч. С999-9950 Ненормируемые материалы от зарплаты основных рабочих
в т.ч. Ненормированная з.п. рабочих
в т.ч. Ненормированная стоимость эксплуатации машин
в т.ч. Ненормированная оплата механизаторов
| Накладные расходы | 106 |  |  | 485.01 | [5 empty] | Nakl
| НР от ЗПР | 106 |  |  | 482.76 | [5 empty] | Nakl_ZPR
| НР от ЗПМ | 106 |  |  | 2.16 | [5 empty] | Nakl_ZPM
| Сметная прибыль | 54 |  |  | 247.08 | [5 empty] | Plan
| СП от ЗПР | 54 |  |  | 245.88 | [5 empty] | Plan_ZPR
| СП от ЗПМ | 54 |  |  | 1.08 | [5 empty] | Plan_ZPM
48. | Х600-2036 Погрузочно-разгрузочные работы при автомобильных перевозках-Трубы металлические диаметром до 426 мм, т | 12 | 26.5 | 26.5 | 318 | 0 | 318 |  | #VALUE! | sum | IsZPR | 0
|  |  | 0 | 0 |  |  | 0 |  | #VALUE! | sum_b | IsZPM
Зарплата рабочих
| Эксплуатация машин |  |  |  | 318
в т.ч. зарплата машинистов
Материалы
в т.ч. Вспомогательные материалы от стоимости материалов
в т.ч. С999-9950 Ненормируемые материалы от зарплаты основных рабочих
в т.ч. Ненормированная з.п. рабочих
в т.ч. Ненормированная стоимость эксплуатации машин
в т.ч. Ненормированная оплата механизаторов
| Накладные расходы | [9 empty] | Nakl
| НР от ЗПР | [9 empty] | Nakl_ZPR
| НР от ЗПМ | [9 empty] | Nakl_ZPM
| Сметная прибыль | [9 empty] | Plan
| СП от ЗПР | [9 empty] | Plan_ZPR
| СП от ЗПМ | [9 empty] | Plan_ZPM
49. | С601-9010 Перевозка грузов автомобилями-самосвалами (работающими вне карьеров) на расстояние до 10 км (1-й класс груза), т | 12 | 17.99 | 0 | 215.88 | 0 | 0 |  | #VALUE! | sum | IsZPR | 215.88
|  |  | 0 | 0 |  |  | 0 |  | #VALUE! | sum_b | IsZPM
Зарплата рабочих
Эксплуатация машин
в т.ч. зарплата машинистов
| Материалы |  |  |  | 215.88
в т.ч. Вспомогательные материалы от стоимости материалов
в т.ч. С999-9950 Ненормируемые материалы от зарплаты основных рабочих
в т.ч. Ненормированная з.п. рабочих
в т.ч. Ненормированная стоимость эксплуатации машин
в т.ч. Ненормированная оплата механизаторов
| Накладные расходы | [9 empty] | Nakl
| НР от ЗПР | [9 empty] | Nakl_ZPR
| НР от ЗПМ | [9 empty] | Nakl_ZPM
| Сметная прибыль | [9 empty] | Plan
| СП от ЗПР | [9 empty] | Plan_ZPR
| СП от ЗПМ | [9 empty] | Plan_ZPM
| . ИТОГО ПО СМЕТЕ |  |  |  | 377426.52 | 37447.67 | 48481.68 |  | #VALUE! |  |  | 291497.17 | 0
[7 empty] | 3998.48 |  | #VALUE!
| СТОИМОСТЬ ОБОРУДОВАНИЯ - |  |  |  | 0 | 0 | 0 |  | 0 |  |  | 0 | 0
| . ЗАПАСНЫЕ ЧАСТИ - |  |  |  | #VALUE!
| . ТАРА И УПАКОВКА - |  |  |  | #VALUE!
| . ТРАНСПОРТНЫЕ РАСХОДЫ - |  |  |  | #VALUE!
| . КОМПЛЕКТАЦИЯ - |  |  |  | #VALUE!
| . НАЦЕНКА СНАБА - |  |  |  | #VALUE!
| . ЗАГОТОВИТЕЛЬНО-СКЛАДСКИЕ РАСХОДЫ - |  |  |  | #VALUE!
| . ШЕФМОНТАЖ ПО ОБОРУДОВАНИЮ - |  |  |  | #VALUE!
| . ШЕФМОНТАЖ - |  |  |  | #VALUE!
| ВСЕГО, СТОИМОСТЬ ОБОРУДОВАНИЯ - |  |  |  | #VALUE!
| СТОИМОСТЬ МОНТАЖНЫХ РАБОТ - |  |  |  | 2292.7 | 409.5 | 26.34 |  | #VALUE! |  |  | 1856.86 | 0
. В ТОМ ЧИСЛЕ:
| . ОТКЛОНЕНИЕ ПО ЗАРАБОТНОЙ ПЛАТЕ - |  |  |  |  | 0
| . КОСВЕННЫЕ РАСХОДЫ - |  |  |  | 0
| . МАТЕР.РЕСУРСЫ НЕ УЧТЕННЫЕ В РАСЦЕНКАХ - |  |  |  | #VALUE!
| . СТОИМОСТЬ ВОЗВРАЩАЕМЫХ МАТЕРИАЛОВ - |  |  |  | 0
| . НАКЛАДНЫЕ РАСХОДЫ - (%=80 - по стр. 40) |  |  |  | 327.6
| . СМЕТНАЯ ПРИБЫЛЬ - (%=60 - по стр. 40) |  |  |  | 245.7
| . ШЕФМОНТАЖ - |  |  |  | #VALUE!
| ВСЕГО, СТОИМОСТЬ МОНТАЖНЫХ РАБОТ - |  |  |  | 2866
| Монтажные/Пусконадладочные работы БЦ маш |  |  |  | 26.34
| Монтажные/Пусконадладочные работы БЦ зпм |  |  |  | 0
| Монтажные/Пусконадладочные работы БЦ маш без зпм |  |  |  | 26.34
| Монтажные/Пусконадладочные работы ТЦ маш |  |  |  | 0
| Монтажные/Пусконадладочные работы ТЦ всего |  |  |  | 0
| СТОИМОСТЬ ОБЩЕСТРОИТЕЛЬНЫХ РАБОТ - |  |  |  | 371107.82 | 37038.17 | 48455.34 |  | #VALUE! |  |  | 285614.31 | 0
[7 empty] | 3998.48 |  | #VALUE!
. В ТОМ ЧИСЛЕ:
| . МАТЕРИАЛОВ - |  |  |  | #VALUE!
| . СТОИМОСТЬ ВОЗВРАЩАЕМЫХ МАТЕРИАЛОВ - |  |  |  | 0
| . НАКЛАДНЫЕ РАСХОДЫ - (%=74 - по стр. 1, 7, 8; %=130 - по стр. 2-6, 10, 14, 16, 18, 20, 22, 25, 27, 28, 30, 31, 33, 35, 37; %=80 - по стр. 9, 24; %=81 - по стр. 41; %=90 - по стр. 42, 43; %=104 - по стр. 45, 46; %=106 - по стр. 47) |  |  |  | 45705.31
| . СМЕТНАЯ ПРИБЫЛЬ - (%=50 - по стр. 1, 7, 8; %=76 - по стр. 2-6, 10, 14, 16, 18, 20, 22, 25, 27, 28, 30, 31, 33, 35, 37; %=38 - по стр. 9, 24; %=60 - по стр. 41-43, 45, 46; %=54 - по стр. 47) |  |  |  | 27863.89
| ВСЕГО, СТОИМОСТЬ ОБЩЕСТРОИТЕЛЬНЫХ РАБОТ - |  |  |  | 444677.02
| СТОИМОСТЬ МЕТАЛЛОМОНТАЖНЫХ РАБОТ - |  |  |  | 0 | 0 | 0 |  | 0 |  |  | 0 | 0
| . СТОИМОСТЬ ВОЗВРАЩАЕМЫХ МАТЕРИАЛОВ - |  |  |  | 0
| . НАКЛАДНЫЕ РАСХОДЫ - |  |  |  | 0
| . СМЕТНАЯ ПРИБЫЛЬ - |  |  |  | 0
| ВСЕГО, СТОИМОСТЬ МЕТАЛЛОМОНТАЖНЫХ РАБОТ - |  |  |  | 0
| СТОИМОСТЬ САНТЕХНИЧЕСКИХ РАБОТ - |  |  |  | 4026 | 0 | 0 |  | #VALUE! |  |  | 4026 | 0
. В ТОМ ЧИСЛЕ:
| . СДАЧА И ИСПЫТАНИЕ - |  |  |  | 0
| . СТОИМОСТЬ ВОЗВРАЩАЕМЫХ МАТЕРИАЛОВ - |  |  |  | 0
| . НАКЛАДНЫЕ РАСХОДЫ - |  |  |  | 0
| . СМЕТНАЯ ПРИБЫЛЬ - |  |  |  | 0
| . ШЕФМОНТАЖ - |  |  |  | #VALUE!
| ВСЕГО, СТОИМОСТЬ САНТЕХНИЧЕСКИХ РАБОТ - |  |  |  | 4026
| СТОИМОСТЬ БУРО-ВЗРЫВНЫХ РАБОТ - |  |  |  | 0 | 0 | 0 |  | 0 |  |  | 0 | 0
| . СТОИМОСТЬ ВОЗВРАЩАЕМЫХ МАТЕРИАЛОВ - |  |  |  | 0
| . НАКЛАДНЫЕ РАСХОДЫ - |  |  |  | 0
| . СМЕТНАЯ ПРИБЫЛЬ - |  |  |  | 0
| ВСЕГО, СТОИМОСТЬ БУРО-ВЗРЫВНЫХ РАБОТ - |  |  |  | 0
| СТОИМОСТЬ ГОРНОПРОХОДЧЕСКИХ РАБОТ - |  |  |  | 0 | 0 | 0 |  | 0 |  |  | 0 | 0
| . СТОИМОСТЬ ВОЗВРАЩАЕМЫХ МАТЕРИАЛОВ - |  |  |  | 0
| . НАКЛАДНЫЕ РАСХОДЫ - |  |  |  | 0
| . СМЕТНАЯ ПРИБЫЛЬ - |  |  |  | 0
| ВСЕГО, СТОИМОСТЬ ГОРНОПРОХОДЧЕСКИХ РАБОТ - |  |  |  | 0
| СТОИМОСТЬ PЕСТАВPАЦИОННЫХ PАБОТ - |  |  |  | 0 | 0 | 0 |  | 0 |  |  | 0 | 0
. В ТОМ ЧИСЛЕ:
| . МАТЕPИАЛЫ - |  |  |  | #VALUE!
| . СТОИМОСТЬ ВОЗВРАЩАЕМЫХ МАТЕРИАЛОВ - |  |  |  | 0
| . НАКЛАДНЫЕ PАСХОДЫ - |  |  |  | 0
| . СМЕТНАЯ ПРИБЫЛЬ - |  |  |  | 0
| ВСЕГО, СТОИМОСТЬ PЕСТАВPАЦИОННЫХ PАБОТ - |  |  |  | 0
| Строительные работы БЦ маш |  |  |  | 48455.34
| Строительные работы БЦ зпм |  |  |  | 3998.48
| Строительные работы БЦ маш без зпм |  |  |  | 44456.86
| Строительные работы ТЦ маш |  |  |  | 0
| Строительные работы ТЦ всего |  |  |  | 0
| СТОИМОСТЬ ПУСКОНАЛАДОЧНЫХ PАБОТ - |  |  |  | 0 | 0 | 0 |  | 0 |  |  | 0 | 0
| . НАКЛАДНЫЕ PАСХОДЫ - |  |  |  | 0
| . СМЕТНАЯ ПРИБЫЛЬ - |  |  |  | 0
| ВСЕГО, СТОИМОСТЬ ПУСКОНАЛАДОЧНЫХ PАБОТ - |  |  |  | 0
| СТОИМОСТЬ ПРОЧИХ PАБОТ (С НАКЛ. И ПЛАН.) - |  |  |  | 0 | 0 | 0 |  | 0 |  |  | 0 | 0
| . СТОИМОСТЬ ВОЗВРАЩАЕМЫХ МАТЕРИАЛОВ - |  |  |  | 0
| . НАКЛАДНЫЕ PАСХОДЫ - |  |  |  | 0
| . СМЕТНАЯ ПРИБЫЛЬ - |  |  |  | 0
| ВСЕГО, СТОИМОСТЬ ПPОЧИХ PАБОТ (С НАКЛ. И ПЛАН.) - |  |  |  | 0
| ВСЕГО, СТОИМОСТЬ ПPОЧИХ PАБОТ (БЕЗ НАКЛ. И ПЛАН.) - |  |  |  | 0 | 0 | 0 |  | 0 |  |  | 0 | 0
| . СТОИМОСТЬ ВОЗВРАЩАЕМЫХ МАТЕРИАЛОВ - |  |  |  | 0
| Прочие работы БЦ маш |  |  |  | 0
| Прочие работы БЦ зпм |  |  |  | 0
| Прочие работы БЦ маш без зпм |  |  |  | 0
| Прочие работы ТЦ маш |  |  |  | 0
| Прочие работы ТЦ всего |  |  |  | 0
| . ВСЕГО ПО СМЕТЕ |  |  |  | #VALUE! | 0 | 0 |  | 0 |  |  | 0 | 0
| ВСЕГО СТОИМОСТЬ ВОЗВРАЩАЕМЫХ МАТЕРИАЛОВ - |  |  |  | 0
| ВСЕГО НАКЛАДНЫЕ РАСХОДЫ |  |  |  | 46032.91
| ВСЕГО СМЕТНАЯ ПРИБЫЛЬ |  |  |  | 28109.59
| Зимнее удорожание 2,52% |  |  | 2.52 | #VALUE! | 0 | 0 |  | 0 |  |  | 0 | 0
| Итого с зимним удорожанием |  |  |  | #VALUE! | 0 | 0 |  | 0 |  |  | 0 | 0
| Непредвиденные 2% |  |  | 2 | #VALUE!
| Итого с непредвиденными |  |  |  | #VALUE!
| ВСЕГО В ЦЕНАХ 2001 ГОДА |  |  |  | #VALUE!
| Оплата основных рабочих |  |  |  | 37447.67
| Оплата механизаторов |  |  |  | 3998.48
| Стоимость механизмов |  |  |  | 48481.68
| Сметная стоимость материалов |  |  |  | 291497.17 | [6 empty] | 291497.17
| Трудозатраты осн. рабочих | [7 empty] | #VALUE!
| Трудозатраты механизаторов | [7 empty] | #VALUE!
| Нормативная трудоемкость | [7 empty] | #VALUE!
| ИТОГО ТЦ |  |  |  | 0
| ВСЕГО ТЦ |  |  |  | 0
| ИТОГО ПО СМЕТЕ С КОЭФФ.УДОРОЖАНИЯ(I квартал 2011г.) |  |  | 3.77 | #VALUE!
| НДС, % |  |  | 18 | #VALUE!
| ВСЕГО С НДС |  |  |  | #VALUE!
Составил:
(должность, подпись, Ф.И.О)
Проверил:
(должность, подпись, Ф.И.О)

## Базовые цены за единицу без нач
| C1 | C2 | C3 | C4 | C5 | C6 | VOZVR | C8 | C9 | C10 | C11 | C12 | NAKL | PLAN | NAKL_ZPR | NAKL_ZPM | PLAN_ZPR | PLAN_ZPM | RN11 | RN12 | RN13 | OBORUD_VSPOMOG | NAKL_PN | NAKL_VX | PLAN_PN | PLAN_VX | VTCH_PN | VTCH_VX
N = < 1051/09 * 1051/09 * 1051/09 >
надземная прокладка теплотрассы
1. | 200.74 | 200.74 | 0 | 0 | 0 | 0 | 0 | 19.1 | 0 | 0 | 0 | 0 | 0 | 0 | 0 | 0 | 0 | 0 | 0 | 0 | 0 | 0 | 0 | 0 | 0 | 0 | 0 | 0
2. | 34.82 | 7.77 | 20.09 | 1.57 | 6.96 | 0 | 0 | 0.3774 | 0 | 0.067992 | 0 | 0 | 0 | 0 | 0 | 0 | 0 | 0 | 0 | 0 | 0 | 0 | 0 | 0 | 0 | 0 | 0 | 0
3. | 30.75 | 7.03 | 17.51 | 1.56 | 6.21 | 0 | 0 | 0.3414 | 0 | 0.066816 | 0 | 0 | 0 | 0 | 0 | 0 | 0 | 0 | 0 | 0 | 0 | 0 | 0 | 0 | 0 | 0 | 0 | 0
4. | 21.97 | 5.59 | 11.6 | 1.06 | 4.78 | 0 | 0 | 0.2754 | 0 | 0.04671 | 0 | 0 | 0 | 0 | 0 | 0 | 0 | 0 | 0 | 0 | 0 | 0 | 0 | 0 | 0 | 0 | 0 | 0
5. | 21.03 | 5.44 | 11.1 | 1.05 | 4.49 | 0 | 0 | 0.2712 | 0 | 0.046212 | 0 | 0 | 0 | 0 | 0 | 0 | 0 | 0 | 0 | 0 | 0 | 0 | 0 | 0 | 0 | 0 | 0 | 0
6. | 20.53 | 5.19 | 10.97 | 1.03 | 4.37 | 0 | 0 | 0.2586 | 0 | 0.045222 | 0 | 0 | 0 | 0 | 0 | 0 | 0 | 0 | 0 | 0 | 0 | 0 | 0 | 0 | 0 | 0 | 0 | 0
7. | 29.94 | 20.31 | 9.63 | 0 | 0 | 0 | 0 | 1.86 | 0 | 0 | 0 | 0 | 0 | 0 | 0 | 0 | 0 | 0 | 0 | 0 | 0 | 0 | 0 | 0 | 0 | 0 | 0 | 0
8. | 16.29 | 6.66 | 9.63 | 0 | 0 | 0 | 0 | 0.61 | 0 | 0 | 0 | 0 | 0 | 0 | 0 | 0 | 0 | 0 | 0 | 0 | 0 | 0 | 0 | 0 | 0 | 0 | 0 | 0
9. | 2445.28 | 2445.28 | 0 | 0 | 0 | 0 | 0 | 285.2 | 0 | 0 | 0 | 0 | 0 | 0 | 0 | 0 | 0 | 0 | 0 | 0 | 0 | 0 | 0 | 0 | 0 | 0 | 0 | 0
10. | 446.45 | 137.33 | 280.31 | 19.07 | 28.81 | 0 | 0 | 13.271 | 0 | 1.7 | 0 | 0 | 0 | 0 | 0 | 0 | 0 | 0 | 0 | 0 | 0 | 0 | 0 | 0 | 0 | 0 | 0 | 0
11. | 30.2 | 0 | 0 | 0 | 30.2 | 28.9 | 0 | 0 | 0 | 0 | 0 | 0 | 0 | 0 | 0 | 0 | 0 | 0 | 0 | 0 | 0 | 0 | 0 | 0 | 0 | 0 | 0 | 0
12. | 4390 | 0 | 0 | 0 | 4390 | 4150 | 0 | 0 | 0 | 0 | 0 | 0 | 0 | 0 | 0 | 0 | 0 | 0 | 0 | 0 | 0 | 0 | 0 | 0 | 0 | 0 | 0 | 0
13. | 538 | 0 | 0 | 0 | 538 | 409 | 0 | 0 | 0 | 0 | 0 | 0 | 0 | 0 | 0 | 0 | 0 | 0 | 0 | 0 | 0 | 0 | 0 | 0 | 0 | 0 | 0 | 0
14. | 34.82 | 7.77 | 20.09 | 1.57 | 6.96 | 0 | 0 | 0.72335 | 0 | 0.14165 | 0 | 0 | 0 | 0 | 0 | 0 | 0 | 0 | 0 | 0 | 0 | 0 | 0 | 0 | 0 | 0 | 0 | 0
15. | 128 | 0 | 0 | 0 | 128 | 123 | 0 | 0 | 0 | 0 | 0 | 0 | 0 | 0 | 0 | 0 | 0 | 0 | 0 | 0 | 0 | 0 | 0 | 0 | 0 | 0 | 0 | 0
16. | 30.75 | 7.03 | 17.51 | 1.56 | 6.21 | 0 | 0 | 0.65435 | 0 | 0.1392 | 0 | 0 | 0 | 0 | 0 | 0 | 0 | 0 | 0 | 0 | 0 | 0 | 0 | 0 | 0 | 0 | 0 | 0
17. | 100 | 0 | 0 | 0 | 100 | 96 | 0 | 0 | 0 | 0 | 0 | 0 | 0 | 0 | 0 | 0 | 0 | 0 | 0 | 0 | 0 | 0 | 0 | 0 | 0 | 0 | 0 | 0
18. | 21.97 | 5.59 | 11.6 | 1.06 | 4.78 | 0 | 0 | 0.52785 | 0 | 0.097312 | 0 | 0 | 0 | 0 | 0 | 0 | 0 | 0 | 0 | 0 | 0 | 0 | 0 | 0 | 0 | 0 | 0 | 0
19. | 66.1 | 0 | 0 | 0 | 66.1 | 63.3 | 0 | 0 | 0 | 0 | 0 | 0 | 0 | 0 | 0 | 0 | 0 | 0 | 0 | 0 | 0 | 0 | 0 | 0 | 0 | 0 | 0 | 0
20. | 21.03 | 5.44 | 11.1 | 1.05 | 4.49 | 0 | 0 | 0.5198 | 0 | 0.096275 | 0 | 0 | 0 | 0 | 0 | 0 | 0 | 0 | 0 | 0 | 0 | 0 | 0 | 0 | 0 | 0 | 0 | 0
21. | 44.1 | 0 | 0 | 0 | 44.1 | 42.3 | 0 | 0 | 0 | 0 | 0 | 0 | 0 | 0 | 0 | 0 | 0 | 0 | 0 | 0 | 0 | 0 | 0 | 0 | 0 | 0 | 0 | 0
22. | 20.53 | 5.19 | 10.97 | 1.03 | 4.37 | 0 | 0 | 0.49565 | 0 | 0.094213 | 0 | 0 | 0 | 0 | 0 | 0 | 0 | 0 | 0 | 0 | 0 | 0 | 0 | 0 | 0 | 0 | 0 | 0
23. | 33 | 0 | 0 | 0 | 33 | 31.6 | 0 | 0 | 0 | 0 | 0 | 0 | 0 | 0 | 0 | 0 | 0 | 0 | 0 | 0 | 0 | 0 | 0 | 0 | 0 | 0 | 0 | 0
24. | 2445.28 | 2445.28 | 0 | 0 | 0 | 0 | 0 | 285.2 | 0 | 0 | 0 | 0 | 0 | 0 | 0 | 0 | 0 | 0 | 0 | 0 | 0 | 0 | 0 | 0 | 0 | 0 | 0 | 0
25. | 34.82 | 7.77 | 20.09 | 1.57 | 6.96 | 0 | 0 | 0.72335 | 0 | 0.14165 | 0 | 0 | 0 | 0 | 0 | 0 | 0 | 0 | 0 | 0 | 0 | 0 | 0 | 0 | 0 | 0 | 0 | 0
26. | 128 | 0 | 0 | 0 | 128 | 123 | 0 | 0 | 0 | 0 | 0 | 0 | 0 | 0 | 0 | 0 | 0 | 0 | 0 | 0 | 0 | 0 | 0 | 0 | 0 | 0 | 0 | 0
27. | 21.81 | 10.27 | 0.44 | 0 | 11.1 | 0 | 0 | 0.9706 | 0 | 0 | 0 | 0 | 0 | 0 | 0 | 0 | 0 | 0 | 0 | 0 | 0 | 0 | 0 | 0 | 0 | 0 | 0 | 0
28. | 25.58 | 6.18 | 13.6 | 1.08 | 5.8 | 0 | 0 | 0.575 | 0 | 0.099388 | 0 | 0 | 0 | 0 | 0 | 0 | 0 | 0 | 0 | 0 | 0 | 0 | 0 | 0 | 0 | 0 | 0 | 0
29. | 100 | 0 | 0 | 0 | 100 | 96 | 0 | 0 | 0 | 0 | 0 | 0 | 0 | 0 | 0 | 0 | 0 | 0 | 0 | 0 | 0 | 0 | 0 | 0 | 0 | 0 | 0 | 0
30. | 21.81 | 10.27 | 0.44 | 0 | 11.1 | 0 | 0 | 0.9706 | 0 | 0 | 0 | 0 | 0 | 0 | 0 | 0 | 0 | 0 | 0 | 0 | 0 | 0 | 0 | 0 | 0 | 0 | 0 | 0
31. | 703.82 | 90.61 | 212.23 | 0 | 400.98 | 0 | 0 | 9.1885 | 0 | 0 | 0 | 0 | 0 | 0 | 0 | 0 | 0 | 0 | 0 | 0 | 0 | 0 | 0 | 0 | 0 | 0 | 0 | 0
32. | 10190 | 0 | 0 | 0 | 10190 | 9610 | 0 | 0 | 0 | 0 | 0 | 0 | 0 | 0 | 0 | 0 | 0 | 0 | 0 | 0 | 0 | 0 | 0 | 0 | 0 | 0 | 0 | 0
33. | 30.14 | 11.31 | 0.96 | 0 | 17.87 | 0 | 0 | 1.1615 | 0 | 0 | 0 | 0 | 0 | 0 | 0 | 0 | 0 | 0 | 0 | 0 | 0 | 0 | 0 | 0 | 0 | 0 | 0 | 0
34. | 226 | 0 | 0 | 0 | 226 | 214 | 0 | 0 | 0 | 0 | 0 | 0 | 0 | 0 | 0 | 0 | 0 | 0 | 0 | 0 | 0 | 0 | 0 | 0 | 0 | 0 | 0 | 0
35. | 84.67 | 31.91 | 6.74 | 0 | 46.02 | 0 | 0 | 3.197 | 0 | 0 | 0 | 0 | 0 | 0 | 0 | 0 | 0 | 0 | 0 | 0 | 0 | 0 | 0 | 0 | 0 | 0 | 0 | 0
36. | 883 | 0 | 0 | 0 | 883 | 836 | 0 | 0 | 0 | 0 | 0 | 0 | 0 | 0 | 0 | 0 | 0 | 0 | 0 | 0 | 0 | 0 | 0 | 0 | 0 | 0 | 0 | 0
37. | 31694.8 | 4960.28 | 11791.72 | 1684.6 | 14942.8 | 0 | 0 | 406.87 | 0 | 128.95 | 0 | 0 | 0 | 0 | 0 | 0 | 0 | 0 | 0 | 0 | 0 | 0 | 0 | 0 | 0 | 0 | 0 | 0
38. | 49.7 | 0 | 0 | 0 | 49.7 | 47.7 | 0 | 0 | 0 | 0 | 2.58 | 0 | 0 | 0 | 0 | 0 | 0 | 0 | 0 | 0 | 0 | 0 | 0 | 0 | 0 | 0 | 0 | 0
39. | 209 | 0 | 0 | 0 | 209 | 201 | 0 | 0 | 0 | 0 | 7.81 | 0 | 0 | 0 | 0 | 0 | 0 | 0 | 0 | 0 | 0 | 0 | 0 | 0 | 0 | 0 | 0 | 0
40. | 231.35 | 204.75 | 13.17 | 0 | 13.43 | 0 | 0 | 15 | 0 | 0 | 0 | 0 | 0 | 0 | 0 | 0 | 0 | 0 | 0 | 0 | 0 | 0 | 0 | 0 | 0 | 0 | 0 | 0
41. | 337.64 | 77.21 | 10.07 | 0.12 | 250.36 | 0 | 0 | 6.1065 | 0 | 0.0125 | 0 | 0 | 0 | 0 | 0 | 0 | 0 | 0 | 0 | 0 | 0 | 0 | 0 | 0 | 0 | 0 | 0 | 0
42. | 4949.75 | 401.66 | 126.11 | 0 | 4421.98 | 0 | 0 | 36.8345 | 0 | 0 | 0 | 0 | 0 | 0 | 0 | 0 | 0 | 0 | 0 | 0 | 0 | 0 | 0 | 0 | 0 | 0 | 0 | 0
43. | 1035.34 | 349.22 | 55.21 | 0 | 630.91 | 0 | 0 | 36.777 | 0 | 0 | 0 | 0 | 0 | 0 | 0 | 0 | 0 | 0 | 0 | 0 | 0 | 0 | 0 | 0 | 0 | 0 | 0 | 0
44. | 27.7 | 0 | 0 | 0 | 27.7 | 26.9 | 0 | 0 | 0 | 0 | 0 | 0 | 0 | 0 | 0 | 0 | 0 | 0 | 0 | 0 | 0 | 0 | 0 | 0 | 0 | 0 | 0 | 0
45. | 1124.58 | 50.5 | 303.81 | 39.18 | 770.27 | 0 | 0 | 4.85 | 0 | 2.567 | 0 | 0 | 0 | 0 | 0 | 0 | 0 | 0 | 0 | 0 | 0 | 0 | 0 | 0 | 0 | 0 | 0 | 0
46. | 550.68 | 550.68 | 0 | 0 | 0 | 0 | 0 | 53.36 | 0 | 0 | 0 | 0 | 0 | 0 | 0 | 0 | 0 | 0 | 0 | 0 | 0 | 0 | 0 | 0 | 0 | 0 | 0 | 0
47. | 45.09 | 11 | 1.07 | 0.05 | 33.02 | 0 | 0 | 1.1294 | 0 | 0.003875 | 0 | 0 | 0 | 0 | 0 | 0 | 0 | 0 | 0 | 0 | 0 | 0 | 0 | 0 | 0 | 0 | 0 | 0
48. | 26.5 | 0 | 26.5 | 0 | 0 | 0 | 0 | 0 | 0 | 0 | 0 | 0 | 0 | 0 | 0 | 0 | 0 | 0 | 0 | 0 | 0 | 0 | 0 | 0 | 0 | 0 | 0 | 0
49. | 17.99 | 0 | 0 | 0 | 17.99 | 0 | 0 | 0 | 0 | 0 | 0 | 0 | 0 | 0 | 0 | 0 | 0 | 0 | 0 | 0 | 0 | 0 | 0 | 0 | 0 | 0 | 0 | 0

## Базовые цены за единицу
| C1 | C2 | C3 | C4 | C5 | C6 | VOZVR | C8 | C9 | C10 | C11 | C12 | NAKL | PLAN | NAKL_ZPR | NAKL_ZPM | PLAN_ZPR | PLAN_ZPM | RN11 | RN12 | RN13 | OBORUD_VSPOMOG | NAKL_PN | NAKL_VX | PLAN_PN | PLAN_VX | VTCH_PN | VTCH_VX
N = < 1051/09 * 1051/09 * 1051/09 >
надземная прокладка теплотрассы
1. | 200.74 | 200.74 | 0 | 0 | 0 | 0 | 0 | 19.1 | 0 | 0 | 0 | 0 | 148.55 | 100.37 | 148.55 | 0 | 100.37 | 0 | 0 | 0 | 0 | 0 | 0 | 0 | 0 | 0 | 0 | 0
2. | 16.71 | 4.66 | 12.05 | 0.94 | 0 | 0 | 0 | 0.3774 | 0 | 0.067992 | 0 | 0 | 7.28 | 4.26 | 6.06 | 1.22 | 3.54 | 0.72 | 0 | 0 | 0 | 0 | 0 | 0 | 0 | 0 | 0 | 0
3. | 14.73 | 4.22 | 10.51 | 0.94 | 0 | 0 | 0 | 0.3414 | 0 | 0.066816 | 0 | 0 | 6.71 | 3.92 | 5.49 | 1.22 | 3.21 | 0.71 | 0 | 0 | 0 | 0 | 0 | 0 | 0 | 0 | 0 | 0
4. | 10.31 | 3.35 | 6.96 | 0.64 | 0 | 0 | 0 | 0.2754 | 0 | 0.04671 | 0 | 0 | 5.19 | 3.03 | 4.36 | 0.83 | 2.55 | 0.48 | 0 | 0 | 0 | 0 | 0 | 0 | 0 | 0 | 0 | 0
5. | 9.92 | 3.26 | 6.66 | 0.63 | 0 | 0 | 0 | 0.2712 | 0 | 0.046212 | 0 | 0 | 5.06 | 2.96 | 4.24 | 0.82 | 2.48 | 0.48 | 0 | 0 | 0 | 0 | 0 | 0 | 0 | 0 | 0 | 0
6. | 9.69 | 3.11 | 6.58 | 0.62 | 0 | 0 | 0 | 0.2586 | 0 | 0.045222 | 0 | 0 | 4.85 | 2.83 | 4.04 | 0.81 | 2.36 | 0.47 | 0 | 0 | 0 | 0 | 0 | 0 | 0 | 0 | 0 | 0
7. | 29.94 | 20.31 | 9.63 | 0 | 0 | 0 | 0 | 1.86 | 0 | 0 | 0 | 0 | 15.03 | 10.16 | 15.03 | 0 | 10.16 | 0 | 0 | 0 | 0 | 0 | 0 | 0 | 0 | 0 | 0 | 0
8. | 16.29 | 6.66 | 9.63 | 0 | 0 | 0 | 0 | 0.61 | 0 | 0 | 0 | 0 | 4.93 | 3.33 | 4.93 | 0 | 3.33 | 0 | 0 | 0 | 0 | 0 | 0 | 0 | 0 | 0 | 0 | 0
9. | 2812.07 | 2812.07 | 0 | 0 | 0 | 0 | 0 | 285.2 | 0 | 0 | 0 | 0 | 2249.66 | 1068.59 | 2249.66 | 0 | 1068.59 | 0 | 0 | 0 | 0 | 0 | 0 | 0 | 0 | 0 | 0 | 0
10. | 537.13 | 157.93 | 350.39 | 23.84 | 28.81 | 0 | 0 | 13.271 | 0 | 1.7 | 0 | 0 | 236.3 | 138.15 | 205.31 | 30.99 | 120.03 | 18.12 | 0 | 0 | 0 | 0 | 0 | 0 | 0 | 0 | 0 | 0
11. | 30.2 | 0 | 0 | 0 | 30.2 | 28.9 | 0 | 0 | 0 | 0 | 0 | 0 | 0 | 0 | 0 | 0 | 0 | 0 | 0 | 0 | 0 | 0 | 0 | 0 | 0 | 0 | 0 | 0
12. | 4390 | 0 | 0 | 0 | 4390 | 4150 | 0 | 0 | 0 | 0 | 0 | 0 | 0 | 0 | 0 | 0 | 0 | 0 | 0 | 0 | 0 | 0 | 0 | 0 | 0 | 0 | 0 | 0
13. | 538 | 0 | 0 | 0 | 538 | 409 | 0 | 0 | 0 | 0 | 0 | 0 | 0 | 0 | 0 | 0 | 0 | 0 | 0 | 0 | 0 | 0 | 0 | 0 | 0 | 0 | 0 | 0
14. | 41.01 | 8.94 | 25.11 | 1.96 | 6.96 | 0 | 0 | 0.72335 | 0 | 0.14165 | 0 | 0 | 14.17 | 8.28 | 11.62 | 2.55 | 6.79 | 1.49 | 0 | 0 | 0 | 0 | 0 | 0 | 0 | 0 | 0 | 0
15. | 128 | 0 | 0 | 0 | 128 | 123 | 0 | 0 | 0 | 0 | 0 | 0 | 0 | 0 | 0 | 0 | 0 | 0 | 0 | 0 | 0 | 0 | 0 | 0 | 0 | 0 | 0 | 0
16. | 36.18 | 8.08 | 21.89 | 1.95 | 6.21 | 0 | 0 | 0.65435 | 0 | 0.1392 | 0 | 0 | 13.04 | 7.62 | 10.5 | 2.54 | 6.14 | 1.48 | 0 | 0 | 0 | 0 | 0 | 0 | 0 | 0 | 0 | 0
17. | 100 | 0 | 0 | 0 | 100 | 96 | 0 | 0 | 0 | 0 | 0 | 0 | 0 | 0 | 0 | 0 | 0 | 0 | 0 | 0 | 0 | 0 | 0 | 0 | 0 | 0 | 0 | 0
18. | 25.71 | 6.43 | 14.5 | 1.33 | 4.78 | 0 | 0 | 0.52785 | 0 | 0.097312 | 0 | 0 | 10.09 | 5.9 | 8.36 | 1.73 | 4.89 | 1.01 | 0 | 0 | 0 | 0 | 0 | 0 | 0 | 0 | 0 | 0
19. | 66.1 | 0 | 0 | 0 | 66.1 | 63.3 | 0 | 0 | 0 | 0 | 0 | 0 | 0 | 0 | 0 | 0 | 0 | 0 | 0 | 0 | 0 | 0 | 0 | 0 | 0 | 0 | 0 | 0
20. | 24.63 | 6.26 | 13.88 | 1.31 | 4.49 | 0 | 0 | 0.5198 | 0 | 0.096275 | 0 | 0 | 9.84 | 5.75 | 8.14 | 1.7 | 4.76 | 0.99 | 0 | 0 | 0 | 0 | 0 | 0 | 0 | 0 | 0 | 0
21. | 44.1 | 0 | 0 | 0 | 44.1 | 42.3 | 0 | 0 | 0 | 0 | 0 | 0 | 0 | 0 | 0 | 0 | 0 | 0 | 0 | 0 | 0 | 0 | 0 | 0 | 0 | 0 | 0 | 0
22. | 24.05 | 5.97 | 13.71 | 1.29 | 4.37 | 0 | 0 | 0.49565 | 0 | 0.094213 | 0 | 0 | 9.44 | 5.52 | 7.76 | 1.68 | 4.54 | 0.98 | 0 | 0 | 0 | 0 | 0 | 0 | 0 | 0 | 0 | 0
23. | 33 | 0 | 0 | 0 | 33 | 31.6 | 0 | 0 | 0 | 0 | 0 | 0 | 0 | 0 | 0 | 0 | 0 | 0 | 0 | 0 | 0 | 0 | 0 | 0 | 0 | 0 | 0 | 0
24. | 2812.07 | 2812.07 | 0 | 0 | 0 | 0 | 0 | 285.2 | 0 | 0 | 0 | 0 | 2249.66 | 1068.59 | 2249.66 | 0 | 1068.59 | 0 | 0 | 0 | 0 | 0 | 0 | 0 | 0 | 0 | 0 | 0
25. | 41.01 | 8.94 | 25.11 | 1.96 | 6.96 | 0 | 0 | 0.72335 | 0 | 0.14165 | 0 | 0 | 14.17 | 8.28 | 11.62 | 2.55 | 6.79 | 1.49 | 0 | 0 | 0 | 0 | 0 | 0 | 0 | 0 | 0 | 0
26. | 128 | 0 | 0 | 0 | 128 | 123 | 0 | 0 | 0 | 0 | 0 | 0 | 0 | 0 | 0 | 0 | 0 | 0 | 0 | 0 | 0 | 0 | 0 | 0 | 0 | 0 | 0 | 0
27. | 23.46 | 11.81 | 0.55 | 0 | 11.1 | 0 | 0 | 0.9706 | 0 | 0 | 0 | 0 | 15.35 | 8.98 | 15.35 | 0 | 8.98 | 0 | 0 | 0 | 0 | 0 | 0 | 0 | 0 | 0 | 0 | 0
28. | 29.91 | 7.11 | 17 | 1.35 | 5.8 | 0 | 0 | 0.575 | 0 | 0.099388 | 0 | 0 | 11 | 6.43 | 9.24 | 1.76 | 5.4 | 1.03 | 0 | 0 | 0 | 0 | 0 | 0 | 0 | 0 | 0 | 0
29. | 100 | 0 | 0 | 0 | 100 | 96 | 0 | 0 | 0 | 0 | 0 | 0 | 0 | 0 | 0 | 0 | 0 | 0 | 0 | 0 | 0 | 0 | 0 | 0 | 0 | 0 | 0 | 0
30. | 23.46 | 11.81 | 0.55 | 0 | 11.1 | 0 | 0 | 0.9706 | 0 | 0 | 0 | 0 | 15.35 | 8.98 | 15.35 | 0 | 8.98 | 0 | 0 | 0 | 0 | 0 | 0 | 0 | 0 | 0 | 0 | 0
31. | 770.47 | 104.2 | 265.29 | 0 | 400.98 | 0 | 0 | 9.1885 | 0 | 0 | 0 | 0 | 135.46 | 79.19 | 135.46 | 0 | 79.19 | 0 | 0 | 0 | 0 | 0 | 0 | 0 | 0 | 0 | 0 | 0
32. | 10190 | 0 | 0 | 0 | 10190 | 9610 | 0 | 0 | 0 | 0 | 0 | 0 | 0 | 0 | 0 | 0 | 0 | 0 | 0 | 0 | 0 | 0 | 0 | 0 | 0 | 0 | 0 | 0
33. | 32.08 | 13.01 | 1.2 | 0 | 17.87 | 0 | 0 | 1.1615 | 0 | 0 | 0 | 0 | 16.91 | 9.89 | 16.91 | 0 | 9.89 | 0 | 0 | 0 | 0 | 0 | 0 | 0 | 0 | 0 | 0 | 0
34. | 226 | 0 | 0 | 0 | 226 | 214 | 0 | 0 | 0 | 0 | 0 | 0 | 0 | 0 | 0 | 0 | 0 | 0 | 0 | 0 | 0 | 0 | 0 | 0 | 0 | 0 | 0 | 0
35. | 91.15 | 36.7 | 8.43 | 0 | 46.02 | 0 | 0 | 3.197 | 0 | 0 | 0 | 0 | 47.71 | 27.89 | 47.71 | 0 | 27.89 | 0 | 0 | 0 | 0 | 0 | 0 | 0 | 0 | 0 | 0 | 0
36. | 883 | 0 | 0 | 0 | 883 | 836 | 0 | 0 | 0 | 0 | 0 | 0 | 0 | 0 | 0 | 0 | 0 | 0 | 0 | 0 | 0 | 0 | 0 | 0 | 0 | 0 | 0 | 0
37. | 35386.77 | 5704.32 | 14739.65 | 2105.75 | 14942.8 | 0 | 0 | 406.87 | 0 | 128.95 | 0 | 0 | 10153.09 | 5935.65 | 7415.62 | 2737.47 | 4335.28 | 1600.37 | 0 | 0 | 0 | 0 | 0 | 0 | 0 | 0 | 0 | 0
38. | 49.7 | 0 | 0 | 0 | 49.7 | 47.7 | 0 | 0 | 0 | 0 | 2.58 | 0 | 0 | 0 | 0 | 0 | 0 | 0 | 0 | 0 | 0 | 0 | 0 | 0 | 0 | 0 | 0 | 0
39. | 209 | 0 | 0 | 0 | 209 | 201 | 0 | 0 | 0 | 0 | 7.81 | 0 | 0 | 0 | 0 | 0 | 0 | 0 | 0 | 0 | 0 | 0 | 0 | 0 | 0 | 0 | 0 | 0
40. | 231.35 | 204.75 | 13.17 | 0 | 13.43 | 0 | 0 | 15 | 0 | 0 | 0 | 0 | 163.8 | 122.85 | 163.8 | 0 | 122.85 | 0 | 0 | 0 | 0 | 0.63952 | 0.63952 | 0.63952 | 0.63952 | 0.63952 | 0.63952 | 0.63952
41. | 351.74 | 88.79 | 12.59 | 0.15 | 250.36 | 0 | 0 | 6.1065 | 0 | 0.0125 | 0 | 0 | 72.04 | 53.36 | 71.92 | 0.12 | 53.27 | 0.09 | 0 | 0 | 0 | 0 | 0 | 0 | 0 | 0 | 0 | 0
42. | 5041.53 | 461.91 | 157.64 | 0 | 4421.98 | 0 | 0 | 36.8345 | 0 | 0 | 0 | 0 | 415.72 | 277.15 | 415.72 | 0 | 277.15 | 0 | 0 | 0 | 0 | 0 | 0 | 0 | 0 | 0 | 0 | 0
43. | 1101.52 | 401.6 | 69.01 | 0 | 630.91 | 0 | 0 | 36.777 | 0 | 0 | 0 | 0 | 361.44 | 240.96 | 361.44 | 0 | 240.96 | 0 | 0 | 0 | 0 | 0 | 0 | 0 | 0 | 0 | 0 | 0
44. | 27.7 | 0 | 0 | 0 | 27.7 | 26.9 | 0 | 0 | 0 | 0 | 0 | 0 | 0 | 0 | 0 | 0 | 0 | 0 | 0 | 0 | 0 | 0 | 0 | 0 | 0 | 0 | 0 | 0
45. | 1124.58 | 50.5 | 303.81 | 39.18 | 770.27 | 0 | 0 | 4.85 | 0 | 2.567 | 0 | 0 | 93.27 | 53.81 | 52.52 | 40.75 | 30.3 | 23.51 | 0 | 0 | 0 | 0 | 0 | 0 | 0 | 0 | 0 | 0
46. | 550.68 | 550.68 | 0 | 0 | 0 | 0 | 0 | 53.36 | 0 | 0 | 0 | 0 | 572.71 | 330.41 | 572.71 | 0 | 330.41 | 0 | 0 | 0 | 0 | 0 | 0 | 0 | 0 | 0 | 0 | 0
47. | 47.01 | 12.65 | 1.34 | 0.06 | 33.02 | 0 | 0 | 1.1294 | 0 | 0.003875 | 0 | 0 | 13.47 | 6.86 | 13.41 | 0.06 | 6.83 | 0.03 | 0 | 0 | 0 | 0 | 0 | 0 | 0 | 0 | 0 | 0
48. | 26.5 | 0 | 26.5 | 0 | 0 | 0 | 0 | 0 | 0 | 0 | 0 | 0 | 0 | 0 | 0 | 0 | 0 | 0 | 0 | 0 | 0 | 0 | 0 | 0 | 0 | 0 | 0 | 0
49. | 17.99 | 0 | 0 | 0 | 17.99 | 0 | 0 | 0 | 0 | 0 | 0 | 0 | 0 | 0 | 0 | 0 | 0 | 0 | 0 | 0 | 0 | 0 | 0 | 0 | 0 | 0 | 0 | 0

## Базовые цены с учетом расхода
| C1 | C2 | C3 | C4 | C5 | C6 | VOZVR | C8 | C9 | C10 | C11 | C12 | NAKL | PLAN | NAKL_ZPR | NAKL_ZPM | PLAN_ZPR | PLAN_ZPM | RN11 | RN12 | RN13 | OBORUD_VSPOMOG | NAKL_PN | NAKL_VX | PLAN_PN | PLAN_VX | VTCH_PN | VTCH_VX
N = < 1051/09 * 1051/09 * 1051/09 >
надземная прокладка теплотрассы
1. | 1425.25 | 1425.25 | 0 | 0 | 0 | 0 | 0 | #VALUE! | #VALUE! | #VALUE! | 0 | 0 | 1054.69 | 712.63 | 1054.71 | 0 | 712.63 | 0 | 0 | 0 | 0 | 0 | 0 | 0 | 0 | 0 | 0 | 0
2. | 1503.9 | 419.4 | 1084.5 | 84.6 | 0 | 0 | 0 | #VALUE! | #VALUE! | #VALUE! | 0 | 0 | 655.2 | 383.04 | 545.4 | 109.8 | 318.6 | 64.8 | 0 | 0 | 0 | 0 | 0 | 0 | 0 | 0 | 0 | 0
3. | 5892 | 1688 | 4204 | 376 | 0 | 0 | 0 | #VALUE! | #VALUE! | #VALUE! | 0 | 0 | 2683.2 | 1568.64 | 2196 | 488 | 1284 | 284 | 0 | 0 | 0 | 0 | 0 | 0 | 0 | 0 | 0 | 0
4. | 2371.3 | 770.5 | 1600.8 | 147.2 | 0 | 0 | 0 | #VALUE! | #VALUE! | #VALUE! | 0 | 0 | 1193.01 | 697.45 | 1002.8 | 190.9 | 586.5 | 110.4 | 0 | 0 | 0 | 0 | 0 | 0 | 0 | 0 | 0 | 0
5. | 2678.4 | 880.2 | 1798.2 | 170.1 | 0 | 0 | 0 | #VALUE! | #VALUE! | #VALUE! | 0 | 0 | 1365.39 | 798.23 | 1144.8 | 221.4 | 669.6 | 129.6 | 0 | 0 | 0 | 0 | 0 | 0 | 0 | 0 | 0 | 0
6. | 4651.2 | 1492.8 | 3158.4 | 297.6 | 0 | 0 | 0 | #VALUE! | #VALUE! | #VALUE! | 0 | 0 | 2327.52 | 1360.7 | 1939.2 | 388.8 | 1132.8 | 225.6 | 0 | 0 | 0 | 0 | 0 | 0 | 0 | 0 | 0 | 0
7. | 59.88 | 40.62 | 19.26 | 0 | 0 | 0 | 0 | #VALUE! | #VALUE! | #VALUE! | 0 | 0 | 30.06 | 20.31 | 30.06 | 0 | 20.32 | 0 | 0 | 0 | 0 | 0 | 0 | 0 | 0 | 0 | 0 | 0
8. | 162.9 | 66.6 | 96.3 | 0 | 0 | 0 | 0 | #VALUE! | #VALUE! | #VALUE! | 0 | 0 | 49.28 | 33.3 | 49.3 | 0 | 33.3 | 0 | 0 | 0 | 0 | 0 | 0 | 0 | 0 | 0 | 0 | 0
9. | 562.41 | 562.41 | 0 | 0 | 0 | 0 | 0 | #VALUE! | #VALUE! | #VALUE! | 0 | 0 | 449.93 | 213.72 | 449.93 | 0 | 213.72 | 0 | 0 | 0 | 0 | 0 | 0 | 0 | 0 | 0 | 0 | 0
10. | 2417.1 | 710.69 | 1576.76 | 107.28 | 129.65 | 0 | 0 | #VALUE! | #VALUE! | #VALUE! | 0 | 0 | 1063.36 | 621.66 | 923.9 | 139.46 | 540.14 | 81.54 | 0 | 0 | 0 | 0 | 0 | 0 | 0 | 0 | 0 | 0
11. | 13725.9 | 0 | 0 | 0 | 13725.9 | 13135.05 | 0 | #VALUE! | #VALUE! | #VALUE! | 0 | 0 | 0 | 0 | 0 | 0 | 0 | 0 | 0 | 0 | 0 | 0 | 0 | 0 | 0 | 0 | 0 | 0
12. | 61.46 | 0 | 0 | 0 | 61.46 | 58.1 | 0 | #VALUE! | #VALUE! | #VALUE! | 0 | 0 | 0 | 0 | 0 | 0 | 0 | 0 | 0 | 0 | 0 | 0 | 0 | 0 | 0 | 0 | 0 | 0
13. | 13557.6 | 0 | 0 | 0 | 13557.6 | 10306.8 | 0 | #VALUE! | #VALUE! | #VALUE! | 0 | 0 | 0 | 0 | 0 | 0 | 0 | 0 | 0 | 0 | 0 | 0 | 0 | 0 | 0 | 0 | 0 | 0
14. | 3690.9 | 804.6 | 2259.9 | 176.4 | 626.4 | 0 | 0 | #VALUE! | #VALUE! | #VALUE! | 0 | 0 | 1275.3 | 745.56 | 1045.8 | 229.5 | 611.1 | 134.1 | 0 | 0 | 0 | 0 | 0 | 0 | 0 | 0 | 0 | 0
15. | 11635.2 | 0 | 0 | 0 | 11635.2 | 11180.7 | 0 | #VALUE! | #VALUE! | #VALUE! | 0 | 0 | 0 | 0 | 0 | 0 | 0 | 0 | 0 | 0 | 0 | 0 | 0 | 0 | 0 | 0 | 0 | 0
16. | 14472 | 3232 | 8756 | 780 | 2484 | 0 | 0 | #VALUE! | #VALUE! | #VALUE! | 0 | 0 | 5215.6 | 3049.12 | 4200 | 1016 | 2456 | 592 | 0 | 0 | 0 | 0 | 0 | 0 | 0 | 0 | 0 | 0
17. | 40400 | 0 | 0 | 0 | 40400 | 38784 | 0 | #VALUE! | #VALUE! | #VALUE! | 0 | 0 | 0 | 0 | 0 | 0 | 0 | 0 | 0 | 0 | 0 | 0 | 0 | 0 | 0 | 0 | 0 | 0
18. | 5913.3 | 1478.9 | 3335 | 305.9 | 1099.4 | 0 | 0 | #VALUE! | #VALUE! | #VALUE! | 0 | 0 | 2320.24 | 1356.45 | 1922.8 | 397.9 | 1124.7 | 232.3 | 0 | 0 | 0 | 0 | 0 | 0 | 0 | 0 | 0 | 0
19. | 15355.03 | 0 | 0 | 0 | 15355.03 | 14704.59 | 0 | #VALUE! | #VALUE! | #VALUE! | 0 | 0 | 0 | 0 | 0 | 0 | 0 | 0 | 0 | 0 | 0 | 0 | 0 | 0 | 0 | 0 | 0 | 0
20. | 6650.1 | 1690.2 | 3747.6 | 353.7 | 1212.3 | 0 | 0 | #VALUE! | #VALUE! | #VALUE! | 0 | 0 | 2657.07 | 1553.36 | 2197.8 | 459 | 1285.2 | 267.3 | 0 | 0 | 0 | 0 | 0 | 0 | 0 | 0 | 0 | 0
21. | 12026.07 | 0 | 0 | 0 | 12026.07 | 11535.21 | 0 | #VALUE! | #VALUE! | #VALUE! | 0 | 0 | 0 | 0 | 0 | 0 | 0 | 0 | 0 | 0 | 0 | 0 | 0 | 0 | 0 | 0 | 0 | 0
22. | 11544 | 2865.6 | 6580.8 | 619.2 | 2097.6 | 0 | 0 | #VALUE! | #VALUE! | #VALUE! | 0 | 0 | 4530.24 | 2648.45 | 3724.8 | 806.4 | 2179.2 | 470.4 | 0 | 0 | 0 | 0 | 0 | 0 | 0 | 0 | 0 | 0
23. | 15998.4 | 0 | 0 | 0 | 15998.4 | 15319.68 | 0 | #VALUE! | #VALUE! | #VALUE! | 0 | 0 | 0 | 0 | 0 | 0 | 0 | 0 | 0 | 0 | 0 | 0 | 0 | 0 | 0 | 0 | 0 | 0
24. | 309.33 | 309.33 | 0 | 0 | 0 | 0 | 0 | #VALUE! | #VALUE! | #VALUE! | 0 | 0 | 247.46 | 117.55 | 247.46 | 0 | 117.54 | 0 | 0 | 0 | 0 | 0 | 0 | 0 | 0 | 0 | 0 | 0
25. | 1066.26 | 232.44 | 652.86 | 50.96 | 180.96 | 0 | 0 | #VALUE! | #VALUE! | #VALUE! | 0 | 0 | 368.42 | 215.38 | 302.12 | 66.3 | 176.54 | 38.74 | 0 | 0 | 0 | 0 | 0 | 0 | 0 | 0 | 0 | 0
26. | 3361.28 | 0 | 0 | 0 | 3361.28 | 3229.98 | 0 | #VALUE! | #VALUE! | #VALUE! | 0 | 0 | 0 | 0 | 0 | 0 | 0 | 0 | 0 | 0 | 0 | 0 | 0 | 0 | 0 | 0 | 0 | 0
27. | 703.8 | 354.3 | 16.5 | 0 | 333 | 0 | 0 | #VALUE! | #VALUE! | #VALUE! | 0 | 0 | 460.59 | 269.27 | 460.5 | 0 | 269.4 | 0 | 0 | 0 | 0 | 0 | 0 | 0 | 0 | 0 | 0 | 0
28. | 358.92 | 85.32 | 204 | 16.2 | 69.6 | 0 | 0 | #VALUE! | #VALUE! | #VALUE! | 0 | 0 | 131.98 | 77.16 | 110.88 | 21.12 | 64.8 | 12.36 | 0 | 0 | 0 | 0 | 0 | 0 | 0 | 0 | 0 | 0
29. | 1212 | 0 | 0 | 0 | 1212 | 1163.52 | 0 | #VALUE! | #VALUE! | #VALUE! | 0 | 0 | 0 | 0 | 0 | 0 | 0 | 0 | 0 | 0 | 0 | 0 | 0 | 0 | 0 | 0 | 0 | 0
30. | 328.44 | 165.34 | 7.7 | 0 | 155.4 | 0 | 0 | #VALUE! | #VALUE! | #VALUE! | 0 | 0 | 214.94 | 125.66 | 214.9 | 0 | 125.72 | 0 | 0 | 0 | 0 | 0 | 0 | 0 | 0 | 0 | 0 | 0
31. | 2311.41 | 312.6 | 795.87 | 0 | 1202.94 | 0 | 0 | #VALUE! | #VALUE! | #VALUE! | 0 | 0 | 406.38 | 237.58 | 406.38 | 0 | 237.57 | 0 | 0 | 0 | 0 | 0 | 0 | 0 | 0 | 0 | 0 | 0
32. | 305.7 | 0 | 0 | 0 | 305.7 | 288.3 | 0 | #VALUE! | #VALUE! | #VALUE! | 0 | 0 | 0 | 0 | 0 | 0 | 0 | 0 | 0 | 0 | 0 | 0 | 0 | 0 | 0 | 0 | 0 | 0
33. | 320.8 | 130.1 | 12 | 0 | 178.7 | 0 | 0 | #VALUE! | #VALUE! | #VALUE! | 0 | 0 | 169.13 | 98.88 | 169.1 | 0 | 98.9 | 0 | 0 | 0 | 0 | 0 | 0 | 0 | 0 | 0 | 0 | 0
34. | 2260 | 0 | 0 | 0 | 2260 | 2140 | 0 | #VALUE! | #VALUE! | #VALUE! | 0 | 0 | 0 | 0 | 0 | 0 | 0 | 0 | 0 | 0 | 0 | 0 | 0 | 0 | 0 | 0 | 0 | 0
35. | 182.3 | 73.4 | 16.86 | 0 | 92.04 | 0 | 0 | #VALUE! | #VALUE! | #VALUE! | 0 | 0 | 95.42 | 55.78 | 95.42 | 0 | 55.78 | 0 | 0 | 0 | 0 | 0 | 0 | 0 | 0 | 0 | 0 | 0
36. | 1766 | 0 | 0 | 0 | 1766 | 1672 | 0 | #VALUE! | #VALUE! | #VALUE! | 0 | 0 | 0 | 0 | 0 | 0 | 0 | 0 | 0 | 0 | 0 | 0 | 0 | 0 | 0 | 0 | 0 | 0
37. | 7785.09 | 1254.95 | 3242.72 | 463.27 | 3287.42 | 0 | 0 | #VALUE! | #VALUE! | #VALUE! | 0 | 0 | 2233.69 | 1305.85 | 1631.44 | 602.24 | 953.76 | 352.08 | 0 | 0 | 0 | 0 | 0 | 0 | 0 | 0 | 0 | 0
38. | 994 | 0 | 0 | 0 | 994 | 954 | 0 | #VALUE! | #VALUE! | #VALUE! | 51.6 | 0 | 0 | 0 | 0 | 0 | 0 | 0 | 0 | 0 | 0 | 0 | 0 | 0 | 0 | 0 | 0 | 0
39. | 836 | 0 | 0 | 0 | 836 | 804 | 0 | #VALUE! | #VALUE! | #VALUE! | 31.24 | 0 | 0 | 0 | 0 | 0 | 0 | 0 | 0 | 0 | 0 | 0 | 0 | 0 | 0 | 0 | 0 | 0
40. | 462.7 | 409.5 | 26.34 | 0 | 26.86 | 0 | 0 | #VALUE! | #VALUE! | #VALUE! | 0 | 0 | 327.6 | 245.7 | 327.6 | 0 | 245.7 | 0 | 0 | 0 | 0 | 1.28 | 0 | 0 | 0 | 0 | 0 | 0
41. | 2075.26 | 523.86 | 74.28 | 0.89 | 1477.12 | 0 | 0 | #VALUE! | #VALUE! | #VALUE! | 0 | 0 | 425.05 | 314.85 | 424.33 | 0.71 | 314.29 | 0.53 | 0 | 0 | 0 | 0 | 0 | 0 | 0 | 0 | 0 | 0
42. | 125534.1 | 11501.56 | 3925.24 | 0 | 110107.3 | 0 | 0 | #VALUE! | #VALUE! | #VALUE! | 0 | 0 | 10351.4 | 6900.94 | 10351.43 | 0 | 6901.04 | 0 | 0 | 0 | 0 | 0 | 0 | 0 | 0 | 0 | 0 | 0
43. | 8922.31 | 3252.96 | 558.98 | 0 | 5110.37 | 0 | 0 | #VALUE! | #VALUE! | #VALUE! | 0 | 0 | 2927.66 | 1951.78 | 2927.66 | 0 | 1951.78 | 0 | 0 | 0 | 0 | 0 | 0 | 0 | 0 | 0 | 0 | 0
44. | 25802.55 | 0 | 0 | 0 | 25802.55 | 25057.35 | 0 | #VALUE! | #VALUE! | #VALUE! | 0 | 0 | 0 | 0 | 0 | 0 | 0 | 0 | 0 | 0 | 0 | 0 | 0 | 0 | 0 | 0 | 0 | 0
45. | 1349.49 | 60.6 | 364.57 | 47.02 | 924.32 | 0 | 0 | #VALUE! | #VALUE! | #VALUE! | 0 | 0 | 111.92 | 64.57 | 63.02 | 48.9 | 36.36 | 28.21 | 0 | 0 | 0 | 0 | 0 | 0 | 0 | 0 | 0 | 0
46. | 198.24 | 198.24 | 0 | 0 | 0 | 0 | 0 | #VALUE! | #VALUE! | #VALUE! | 0 | 0 | 206.17 | 118.94 | 206.18 | 0 | 118.95 | 0 | 0 | 0 | 0 | 0 | 0 | 0 | 0 | 0 | 0 | 0
47. | 1692.36 | 455.4 | 48.24 | 2.16 | 1188.72 | 0 | 0 | #VALUE! | #VALUE! | #VALUE! | 0 | 0 | 485.01 | 247.08 | 482.76 | 2.16 | 245.88 | 1.08 | 0 | 0 | 0 | 0 | 0 | 0 | 0 | 0 | 0 | 0
48. | 318 | 0 | 318 | 0 | 0 | 0 | 0 | #VALUE! | #VALUE! | #VALUE! | 0 | 0 | 0 | 0 | 0 | 0 | 0 | 0 | 0 | 0 | 0 | 0 | 0 | 0 | 0 | 0 | 0 | 0
49. | 215.88 | 0 | 0 | 0 | 215.88 | 0 | 0 | #VALUE! | #VALUE! | #VALUE! | 0 | 0 | 0 | 0 | 0 | 0 | 0 | 0 | 0 | 0 | 0 | 0 | 0 | 0 | 0 | 0 | 0 | 0

## Начисления
| Н1 | Н2 | Н3 | Н4 | Н5 | Н6 | Н7 | Н8 | Н9 | Н10 | Н11 | Н12 | Н13 | Н14 | Н15 | Н16 | Н17 | Н18 | Н19 | Н20 | Н21 | Н22 | Н23 | Н24 | Н25 | Н26 | Н27 | Н28 | Н29 | Н30 | Н31 | Н32 | Н33 | Н34 | Н35 | Н36 | Н37 | Н38 | Н39 | Н40 | Н41 | Н42 | Н43 | Н44 | Н45 | Н46 | Н47 | Н48 | Н49
N = < 1051/09 * 1051/09 * 1051/09 >
надземная прокладка теплотрассы
1. | 1 | 1 | 1 | 1 | 1 | 1 | 1 | 1 | 1 | 0 | 0 | 100 | 0 | 0 | 1 | 1 | 0 | 0 | 1 | 0 | 0 | 0 | 0 | 0 | 0 | 0 | 0 | 0 | 0 | 0 | 0 | 1.7 | 1.6 | 1.29 | 0.092 | 0.18 | 1 | 1 | 0.2 | 1.5 | 1 | 1 | 1 | 1 | 1 | 100 | 1 | 1 | 1
2. | 1 | 1 | 0.6 | 0.6 | 0.6 | 1 | 1 | 1 | 1 | 0 | 0 | 100 | 0 | 0 | 1 | 1 | 0 | 0 | 1 | 0 | 0 | 0 | 0 | 0 | 0 | 0 | 0 | 0 | 0 | 0 | 0 | 1.7 | 1.6 | 1.29 | 0.092 | 0.18 | 1 | 1 | 0.2 | 1.5 | 1 | 1 | 1 | 1 | 1 | 100 | 1 | 0 | 1
3. | 1 | 1 | 0.6 | 0.6 | 0.6 | 1 | 1 | 1 | 1 | 0 | 0 | 100 | 0 | 0 | 1 | 1 | 0 | 0 | 1 | 0 | 0 | 0 | 0 | 0 | 0 | 0 | 0 | 0 | 0 | 0 | 0 | 1.7 | 1.6 | 1.29 | 0.092 | 0.18 | 1 | 1 | 0.2 | 1.5 | 1 | 1 | 1 | 1 | 1 | 100 | 1 | 0 | 1
4. | 1 | 1 | 0.6 | 0.6 | 0.6 | 1 | 1 | 1 | 1 | 0 | 0 | 100 | 0 | 0 | 1 | 1 | 0 | 0 | 1 | 0 | 0 | 0 | 0 | 0 | 0 | 0 | 0 | 0 | 0 | 0 | 0 | 1.7 | 1.6 | 1.29 | 0.092 | 0.18 | 1 | 1 | 0.2 | 1.5 | 1 | 1 | 1 | 1 | 1 | 100 | 1 | 0 | 1
5. | 1 | 1 | 0.6 | 0.6 | 0.6 | 1 | 1 | 1 | 1 | 0 | 0 | 100 | 0 | 0 | 1 | 1 | 0 | 0 | 1 | 0 | 0 | 0 | 0 | 0 | 0 | 0 | 0 | 0 | 0 | 0 | 0 | 1.7 | 1.6 | 1.29 | 0.092 | 0.18 | 1 | 1 | 0.2 | 1.5 | 1 | 1 | 1 | 1 | 1 | 100 | 1 | 0 | 1
6. | 1 | 1 | 0.6 | 0.6 | 0.6 | 1 | 1 | 1 | 1 | 0 | 0 | 100 | 0 | 0 | 1 | 1 | 0 | 0 | 1 | 0 | 0 | 0 | 0 | 0 | 0 | 0 | 0 | 0 | 0 | 0 | 0 | 1.7 | 1.6 | 1.29 | 0.092 | 0.18 | 1 | 1 | 0.2 | 1.5 | 1 | 1 | 1 | 1 | 1 | 100 | 1 | 0 | 1
7. | 1 | 1 | 1 | 1 | 1 | 1 | 1 | 1 | 1 | 0 | 0 | 100 | 0 | 0 | 1 | 1 | 0 | 0 | 1 | 0 | 0 | 0 | 0 | 0 | 0 | 0 | 0 | 0 | 0 | 0 | 0 | 1.7 | 1.6 | 1.29 | 0.092 | 0.18 | 1 | 1 | 0.2 | 1.5 | 1 | 1 | 1 | 1 | 1 | 100 | 1 | 1 | 1
8. | 1 | 1 | 1 | 1 | 1 | 1 | 1 | 1 | 1 | 0 | 0 | 100 | 0 | 0 | 1 | 1 | 0 | 0 | 1 | 0 | 0 | 0 | 0 | 0 | 0 | 0 | 0 | 0 | 0 | 0 | 0 | 1.7 | 1.6 | 1.29 | 0.092 | 0.18 | 1 | 1 | 0.2 | 1.5 | 1 | 1 | 1 | 1 | 1 | 100 | 1 | 1 | 1
9. | 1 | 1 | 1.25 | 1.25 | 1.15 | 1 | 1 | 1 | 1 | 0 | 0 | 100 | 0 | 0 | 1 | 1 | 0 | 0 | 1 | 0 | 0 | 0 | 0 | 0 | 0 | 0 | 0 | 0 | 0 | 0 | 0 | 1.7 | 1.6 | 1.29 | 0.092 | 0.18 | 1 | 1 | 0.2 | 1.5 | 1 | 1 | 1 | 1 | 1 | 100 | 1 | 1 | 1
10. | 1 | 1 | 1.25 | 1.25 | 1.15 | 1 | 1 | 1 | 1 | 0 | 0 | 100 | 0 | 0 | 1 | 1 | 0 | 0 | 1 | 0 | 0 | 0 | 0 | 0 | 0 | 0 | 0 | 0 | 0 | 0 | 0 | 1.7 | 1.6 | 1.29 | 0.092 | 0.18 | 1 | 1 | 0.2 | 1.5 | 1 | 1 | 1 | 1 | 1 | 100 | 1 | 1 | 1
11. | 1 | 1 | 1.25 | 1.25 | 1.15 | 1 | 1 | 1 | 1 | 0 | 0 | 100 | 0 | 0 | 1 | 1 | 0 | 0 | 1 | 0 | 0 | 0 | 0 | 0 | 0 | 0 | 0 | 0 | 0 | 0 | 0 | 1.7 | 1.6 | 1.29 | 0.092 | 0.18 | 1 | 1 | 0.2 | 1.5 | 1 | 1 | 1 | 1 | 1 | 100 | 1 | 1 | 1
12. | 1 | 1 | 1.25 | 1.25 | 1.15 | 1 | 1 | 1 | 1 | 0 | 0 | 100 | 0 | 0 | 1 | 1 | 0 | 0 | 1 | 0 | 0 | 0 | 0 | 0 | 0 | 0 | 0 | 0 | 0 | 0 | 0 | 1.7 | 1.6 | 1.29 | 0.092 | 0.18 | 1 | 1 | 0.2 | 1.5 | 1 | 1 | 1 | 1 | 1 | 100 | 1 | 1 | 1
13. | 1 | 1 | 1.25 | 1.25 | 1.15 | 1 | 1 | 1 | 1 | 0 | 0 | 100 | 0 | 0 | 1 | 1 | 0 | 0 | 1 | 0 | 0 | 0 | 0 | 0 | 0 | 0 | 0 | 0 | 0 | 0 | 0 | 1.7 | 1.6 | 1.29 | 0.092 | 0.18 | 1 | 1 | 0.2 | 1.5 | 1 | 1 | 1 | 1 | 1 | 100 | 1 | 1 | 1
14. | 1 | 1 | 1.25 | 1.25 | 1.15 | 1 | 1 | 1 | 1 | 0 | 0 | 100 | 0 | 0 | 1 | 1 | 0 | 0 | 1 | 0 | 0 | 0 | 0 | 0 | 0 | 0 | 0 | 0 | 0 | 0 | 0 | 1.7 | 1.6 | 1.29 | 0.092 | 0.18 | 1 | 1 | 0.2 | 1.5 | 1 | 1 | 1 | 1 | 1 | 100 | 1 | 1 | 1
15. | 1 | 1 | 1.25 | 1.25 | 1.15 | 1 | 1 | 1 | 1 | 0 | 0 | 100 | 0 | 0 | 1 | 1 | 0 | 0 | 1 | 0 | 0 | 0 | 0 | 0 | 0 | 0 | 0 | 0 | 0 | 0 | 0 | 1.7 | 1.6 | 1.29 | 0.092 | 0.18 | 1 | 1 | 0.2 | 1.5 | 1 | 1 | 1 | 1 | 1 | 100 | 1 | 1 | 1
16. | 1 | 1 | 1.25 | 1.25 | 1.15 | 1 | 1 | 1 | 1 | 0 | 0 | 100 | 0 | 0 | 1 | 1 | 0 | 0 | 1 | 0 | 0 | 0 | 0 | 0 | 0 | 0 | 0 | 0 | 0 | 0 | 0 | 1.7 | 1.6 | 1.29 | 0.092 | 0.18 | 1 | 1 | 0.2 | 1.5 | 1 | 1 | 1 | 1 | 1 | 100 | 1 | 1 | 1
17. | 1 | 1 | 1.25 | 1.25 | 1.15 | 1 | 1 | 1 | 1 | 0 | 0 | 100 | 0 | 0 | 1 | 1 | 0 | 0 | 1 | 0 | 0 | 0 | 0 | 0 | 0 | 0 | 0 | 0 | 0 | 0 | 0 | 1.7 | 1.6 | 1.29 | 0.092 | 0.18 | 1 | 1 | 0.2 | 1.5 | 1 | 1 | 1 | 1 | 1 | 100 | 1 | 1 | 1
18. | 1 | 1 | 1.25 | 1.25 | 1.15 | 1 | 1 | 1 | 1 | 0 | 0 | 100 | 0 | 0 | 1 | 1 | 0 | 0 | 1 | 0 | 0 | 0 | 0 | 0 | 0 | 0 | 0 | 0 | 0 | 0 | 0 | 1.7 | 1.6 | 1.29 | 0.092 | 0.18 | 1 | 1 | 0.2 | 1.5 | 1 | 1 | 1 | 1 | 1 | 100 | 1 | 1 | 1
19. | 1 | 1 | 1.25 | 1.25 | 1.15 | 1 | 1 | 1 | 1 | 0 | 0 | 100 | 0 | 0 | 1 | 1 | 0 | 0 | 1 | 0 | 0 | 0 | 0 | 0 | 0 | 0 | 0 | 0 | 0 | 0 | 0 | 1.7 | 1.6 | 1.29 | 0.092 | 0.18 | 1 | 1 | 0.2 | 1.5 | 1 | 1 | 1 | 1 | 1 | 100 | 1 | 1 | 1
20. | 1 | 1 | 1.25 | 1.25 | 1.15 | 1 | 1 | 1 | 1 | 0 | 0 | 100 | 0 | 0 | 1 | 1 | 0 | 0 | 1 | 0 | 0 | 0 | 0 | 0 | 0 | 0 | 0 | 0 | 0 | 0 | 0 | 1.7 | 1.6 | 1.29 | 0.092 | 0.18 | 1 | 1 | 0.2 | 1.5 | 1 | 1 | 1 | 1 | 1 | 100 | 1 | 1 | 1
21. | 1 | 1 | 1.25 | 1.25 | 1.15 | 1 | 1 | 1 | 1 | 0 | 0 | 100 | 0 | 0 | 1 | 1 | 0 | 0 | 1 | 0 | 0 | 0 | 0 | 0 | 0 | 0 | 0 | 0 | 0 | 0 | 0 | 1.7 | 1.6 | 1.29 | 0.092 | 0.18 | 1 | 1 | 0.2 | 1.5 | 1 | 1 | 1 | 1 | 1 | 100 | 1 | 1 | 1
22. | 1 | 1 | 1.25 | 1.25 | 1.15 | 1 | 1 | 1 | 1 | 0 | 0 | 100 | 0 | 0 | 1 | 1 | 0 | 0 | 1 | 0 | 0 | 0 | 0 | 0 | 0 | 0 | 0 | 0 | 0 | 0 | 0 | 1.7 | 1.6 | 1.29 | 0.092 | 0.18 | 1 | 1 | 0.2 | 1.5 | 1 | 1 | 1 | 1 | 1 | 100 | 1 | 1 | 1
23. | 1 | 1 | 1.25 | 1.25 | 1.15 | 1 | 1 | 1 | 1 | 0 | 0 | 100 | 0 | 0 | 1 | 1 | 0 | 0 | 1 | 0 | 0 | 0 | 0 | 0 | 0 | 0 | 0 | 0 | 0 | 0 | 0 | 1.7 | 1.6 | 1.29 | 0.092 | 0.18 | 1 | 1 | 0.2 | 1.5 | 1 | 1 | 1 | 1 | 1 | 100 | 1 | 1 | 1
24. | 1 | 1 | 1.25 | 1.25 | 1.15 | 1 | 1 | 1 | 1 | 0 | 0 | 100 | 0 | 0 | 1 | 1 | 0 | 0 | 1 | 0 | 0 | 0 | 0 | 0 | 0 | 0 | 0 | 0 | 0 | 0 | 0 | 1.7 | 1.6 | 1.29 | 0.092 | 0.18 | 1 | 1 | 0.2 | 1.5 | 1 | 1 | 1 | 1 | 1 | 100 | 1 | 1 | 1
25. | 1 | 1 | 1.25 | 1.25 | 1.15 | 1 | 1 | 1 | 1 | 0 | 0 | 100 | 0 | 0 | 1 | 1 | 0 | 0 | 1 | 0 | 0 | 0 | 0 | 0 | 0 | 0 | 0 | 0 | 0 | 0 | 0 | 1.7 | 1.6 | 1.29 | 0.092 | 0.18 | 1 | 1 | 0.2 | 1.5 | 1 | 1 | 1 | 1 | 1 | 100 | 1 | 1 | 1
26. | 1 | 1 | 1.25 | 1.25 | 1.15 | 1 | 1 | 1 | 1 | 0 | 0 | 100 | 0 | 0 | 1 | 1 | 0 | 0 | 1 | 0 | 0 | 0 | 0 | 0 | 0 | 0 | 0 | 0 | 0 | 0 | 0 | 1.7 | 1.6 | 1.29 | 0.092 | 0.18 | 1 | 1 | 0.2 | 1.5 | 1 | 1 | 1 | 1 | 1 | 100 | 1 | 1 | 1
27. | 1 | 1 | 1.25 | 1.25 | 1.15 | 1 | 1 | 1 | 1 | 0 | 0 | 100 | 0 | 0 | 1 | 1 | 0 | 0 | 1 | 0 | 0 | 0 | 0 | 0 | 0 | 0 | 0 | 0 | 0 | 0 | 0 | 1.7 | 1.6 | 1.29 | 0.092 | 0.18 | 1 | 1 | 0.2 | 1.5 | 1 | 1 | 1 | 1 | 1 | 100 | 1 | 1 | 1
28. | 1 | 1 | 1.25 | 1.25 | 1.15 | 1 | 1 | 1 | 1 | 0 | 0 | 100 | 0 | 0 | 1 | 1 | 0 | 0 | 1 | 0 | 0 | 0 | 0 | 0 | 0 | 0 | 0 | 0 | 0 | 0 | 0 | 1.7 | 1.6 | 1.29 | 0.092 | 0.18 | 1 | 1 | 0.2 | 1.5 | 1 | 1 | 1 | 1 | 1 | 100 | 1 | 1 | 1
29. | 1 | 1 | 1.25 | 1.25 | 1.15 | 1 | 1 | 1 | 1 | 0 | 0 | 100 | 0 | 0 | 1 | 1 | 0 | 0 | 1 | 0 | 0 | 0 | 0 | 0 | 0 | 0 | 0 | 0 | 0 | 0 | 0 | 1.7 | 1.6 | 1.29 | 0.092 | 0.18 | 1 | 1 | 0.2 | 1.5 | 1 | 1 | 1 | 1 | 1 | 100 | 1 | 1 | 1
30. | 1 | 1 | 1.25 | 1.25 | 1.15 | 1 | 1 | 1 | 1 | 0 | 0 | 100 | 0 | 0 | 1 | 1 | 0 | 0 | 1 | 0 | 0 | 0 | 0 | 0 | 0 | 0 | 0 | 0 | 0 | 0 | 0 | 1.7 | 1.6 | 1.29 | 0.092 | 0.18 | 1 | 1 | 0.2 | 1.5 | 1 | 1 | 1 | 1 | 1 | 100 | 1 | 1 | 1
31. | 1 | 1 | 1.25 | 1.25 | 1.15 | 1 | 1 | 1 | 1 | 0 | 0 | 100 | 0 | 0 | 1 | 1 | 0 | 0 | 1 | 0 | 0 | 0 | 0 | 0 | 0 | 0 | 0 | 0 | 0 | 0 | 0 | 1.7 | 1.6 | 1.29 | 0.092 | 0.18 | 1 | 1 | 0.2 | 1.5 | 1 | 1 | 1 | 1 | 1 | 100 | 1 | 1 | 1
32. | 1 | 1 | 1.25 | 1.25 | 1.15 | 1 | 1 | 1 | 1 | 0 | 0 | 100 | 0 | 0 | 1 | 1 | 0 | 0 | 1 | 0 | 0 | 0 | 0 | 0 | 0 | 0 | 0 | 0 | 0 | 0 | 0 | 1.7 | 1.6 | 1.29 | 0.092 | 0.18 | 1 | 1 | 0.2 | 1.5 | 1 | 1 | 1 | 1 | 1 | 100 | 1 | 1 | 1
33. | 1 | 1 | 1.25 | 1.25 | 1.15 | 1 | 1 | 1 | 1 | 0 | 0 | 100 | 0 | 0 | 1 | 1 | 0 | 0 | 1 | 0 | 0 | 0 | 0 | 0 | 0 | 0 | 0 | 0 | 0 | 0 | 0 | 1.7 | 1.6 | 1.29 | 0.092 | 0.18 | 1 | 1 | 0.2 | 1.5 | 1 | 1 | 1 | 1 | 1 | 100 | 1 | 1 | 1
34. | 1 | 1 | 1.25 | 1.25 | 1.15 | 1 | 1 | 1 | 1 | 0 | 0 | 100 | 0 | 0 | 1 | 1 | 0 | 0 | 1 | 0 | 0 | 0 | 0 | 0 | 0 | 0 | 0 | 0 | 0 | 0 | 0 | 1.7 | 1.6 | 1.29 | 0.092 | 0.18 | 1 | 1 | 0.2 | 1.5 | 1 | 1 | 1 | 1 | 1 | 100 | 1 | 1 | 1
35. | 1 | 1 | 1.25 | 1.25 | 1.15 | 1 | 1 | 1 | 1 | 0 | 0 | 100 | 0 | 0 | 1 | 1 | 0 | 0 | 1 | 0 | 0 | 0 | 0 | 0 | 0 | 0 | 0 | 0 | 0 | 0 | 0 | 1.7 | 1.6 | 1.29 | 0.092 | 0.18 | 1 | 1 | 0.2 | 1.5 | 1 | 1 | 1 | 1 | 1 | 100 | 1 | 1 | 1
36. | 1 | 1 | 1.25 | 1.25 | 1.15 | 1 | 1 | 1 | 1 | 0 | 0 | 100 | 0 | 0 | 1 | 1 | 0 | 0 | 1 | 0 | 0 | 0 | 0 | 0 | 0 | 0 | 0 | 0 | 0 | 0 | 0 | 1.7 | 1.6 | 1.29 | 0.092 | 0.18 | 1 | 1 | 0.2 | 1.5 | 1 | 1 | 1 | 1 | 1 | 100 | 1 | 1 | 1
37. | 1 | 1 | 1.25 | 1.25 | 1.15 | 1 | 1 | 1 | 1 | 0 | 0 | 100 | 0 | 0 | 1 | 1 | 0 | 0 | 1 | 0 | 0 | 0 | 0 | 0 | 0 | 0 | 0 | 0 | 0 | 0 | 0 | 1.7 | 1.6 | 1.29 | 0.092 | 0.18 | 1 | 1 | 0.2 | 1.5 | 1 | 1 | 1 | 1 | 1 | 100 | 1 | 1 | 1
38. | 1 | 1 | 1.25 | 1.25 | 1.15 | 1 | 1 | 1 | 1 | 0 | 0 | 100 | 0 | 0 | 1 | 1 | 0 | 0 | 1 | 0 | 0 | 0 | 0 | 0 | 0 | 0 | 0 | 0 | 0 | 0 | 0 | 1.7 | 1.6 | 1.29 | 0.092 | 0.18 | 1 | 1 | 0.2 | 1.5 | 1 | 1 | 1 | 1 | 1 | 100 | 1 | 1 | 1
39. | 1 | 1 | 1.25 | 1.25 | 1.15 | 1 | 1 | 1 | 1 | 0 | 0 | 100 | 0 | 0 | 1 | 1 | 0 | 0 | 1 | 0 | 0 | 0 | 0 | 0 | 0 | 0 | 0 | 0 | 0 | 0 | 0 | 1.7 | 1.6 | 1.29 | 0.092 | 0.18 | 1 | 1 | 0.2 | 1.5 | 1 | 1 | 1 | 1 | 1 | 100 | 1 | 1 | 1
40. | 1 | 1 | 1 | 1 | 1 | 1 | 1 | 1 | 1 | 0 | 5 | 100 | 0 | 0 | 1 | 1 | 0 | 0 | 1 | 0 | 0 | 0 | 0 | 0 | 0 | 0 | 0 | 0 | 0 | 0 | 0 | 1.7 | 1.6 | 1.29 | 0.092 | 0.18 | 1 | 1 | 0.2 | 1.5 | 1 | 1 | 1 | 1 | 1 | 100 | 1 | 1 | 1
41. | 1 | 1 | 1.25 | 1.25 | 1.15 | 1 | 1 | 1 | 1 | 0 | 0 | 100 | 0 | 0 | 1 | 1 | 0 | 0 | 1 | 0 | 0 | 0 | 0 | 0 | 0 | 0 | 0 | 0 | 0 | 0 | 0 | 1.7 | 1.6 | 1.29 | 0.092 | 0.18 | 1 | 1 | 0.2 | 1.5 | 1 | 1 | 1 | 1 | 1 | 100 | 1 | 1 | 1
42. | 1 | 1 | 1.25 | 1.25 | 1.15 | 1 | 1 | 1 | 1 | 0 | 0 | 100 | 0 | 0 | 1 | 1 | 0 | 0 | 1 | 0 | 0 | 0 | 0 | 0 | 0 | 0 | 0 | 0 | 0 | 0 | 0 | 1.7 | 1.6 | 1.29 | 0.092 | 0.18 | 1 | 1 | 0.2 | 1.5 | 1 | 1 | 1 | 1 | 1 | 100 | 1 | 1 | 1
43. | 1 | 1 | 1.25 | 1.25 | 1.15 | 1 | 1 | 1 | 1 | 0 | 0 | 100 | 0 | 0 | 1 | 1 | 0 | 0 | 1 | 0 | 0 | 0 | 0 | 0 | 0 | 0 | 0 | 0 | 0 | 0 | 0 | 1.7 | 1.6 | 1.29 | 0.092 | 0.18 | 1 | 1 | 0.2 | 1.5 | 1 | 1 | 1 | 1 | 1 | 100 | 1 | 1 | 1
44. | 1 | 1 | 1 | 1 | 1 | 1 | 1 | 1 | 1 | 0 | 0 | 100 | 0 | 0 | 1 | 1 | 0 | 0 | 1 | 0 | 0 | 0 | 0 | 0 | 0 | 0 | 0 | 0 | 0 | 0 | 0 | 1.7 | 1.6 | 1.29 | 0.092 | 0.18 | 1 | 1 | 0.2 | 1.5 | 1 | 1 | 1 | 1 | 1 | 100 | 1 | 1 | 1
45. | 1 | 1 | 1 | 1 | 1 | 1 | 1 | 1 | 1 | 0 | 0 | 100 | 0 | 0 | 1 | 1 | 0 | 0 | 1 | 0 | 0 | 0 | 0 | 0 | 0 | 0 | 0 | 0 | 0 | 0 | 0 | 1.7 | 1.6 | 1.29 | 0.092 | 0.18 | 1 | 1 | 0.2 | 1.5 | 1 | 1 | 1 | 1 | 1 | 100 | 1 | 1 | 1
46. | 1 | 1 | 1 | 1 | 1 | 1 | 1 | 1 | 1 | 0 | 0 | 100 | 0 | 0 | 1 | 1 | 0 | 0 | 1 | 0 | 0 | 0 | 0 | 0 | 0 | 0 | 0 | 0 | 0 | 0 | 0 | 1.7 | 1.6 | 1.29 | 0.092 | 0.18 | 1 | 1 | 0.2 | 1.5 | 1 | 1 | 1 | 1 | 1 | 100 | 1 | 1 | 1
47. | 1 | 1 | 1.25 | 1.25 | 1.15 | 1 | 1 | 1 | 1 | 0 | 0 | 100 | 0 | 0 | 1 | 1 | 0 | 0 | 1 | 0 | 0 | 0 | 0 | 0 | 0 | 0 | 0 | 0 | 0 | 0 | 0 | 1.7 | 1.6 | 1.29 | 0.092 | 0.18 | 1 | 1 | 0.2 | 1.5 | 1 | 1 | 1 | 1 | 1 | 100 | 1 | 1 | 1
48. | 1 | 1 | 1 | 1 | 1 | 1 | 1 | 1 | 1 | 0 | 0 | 100 | 0 | 0 | 1 | 1 | 0 | 0 | 1 | 0 | 0 | 0 | 0 | 0 | 0 | 0 | 0 | 0 | 0 | 0 | 0 | 1.7 | 1.6 | 1.29 | 0.092 | 0.18 | 1 | 1 | 0.2 | 1.5 | 1 | 1 | 1 | 1 | 1 | 100 | 1 | 1 | 1
49. | 1 | 1 | 1 | 1 | 1 | 1 | 1 | 1 | 1 | 0 | 0 | 100 | 0 | 0 | 1 | 1 | 0 | 0 | 1 | 0 | 0 | 0 | 0 | 0 | 0 | 0 | 0 | 0 | 0 | 0 | 0 | 1.7 | 1.6 | 1.29 | 0.092 | 0.18 | 1 | 1 | 0.2 | 1.5 | 1 | 1 | 1 | 1 | 1 | 100 | 1 | 1 | 1

## Определители
| О0 | О1 | О2 | О3 | О4 | О5 | О6 | О7 | О8
N = < 1051/09 * 1051/09 * 1051/09 >
надземная прокладка теплотрассы
1. | О0: 1; О1: 1; О4: 0; О7: 2
2. | О0: 1; О1: 1; О4: 0; О7: 2
3. | О0: 1; О1: 1; О4: 0; О7: 2
4. | О0: 1; О1: 1; О4: 0; О7: 2
5. | О0: 1; О1: 1; О4: 0; О7: 2
6. | О0: 1; О1: 1; О4: 0; О7: 2
7. | О0: 1; О1: 1; О4: 0; О7: 2
8. | О0: 1; О1: 1; О4: 0; О7: 2
9. | О0: 1; О1: 1; О4: 0; О7: 2
10. | О0: 1; О1: 1; О4: 0; О7: 2
11. | О0: 1; О1: 1; О4: 0; О5: 1; О7: 2
12. | О0: 1; О1: 1; О4: 0; О5: 1; О7: 2
13. | О0: 1; О1: 1; О4: 0; О5: 4; О7: 2
14. | О0: 1; О1: 1; О4: 0; О7: 2
15. | О0: 1; О1: 1; О4: 0; О5: 1; О7: 2
16. | О0: 1; О1: 1; О4: 0; О7: 2
17. | О0: 1; О1: 1; О4: 0; О5: 1; О7: 2
18. | О0: 1; О1: 1; О4: 0; О7: 2
19. | О0: 1; О1: 1; О4: 0; О5: 1; О7: 2
20. | О0: 1; О1: 1; О4: 0; О7: 2
21. | О0: 1; О1: 1; О4: 0; О5: 1; О7: 2
22. | О0: 1; О1: 1; О4: 0; О7: 2
23. | О0: 1; О1: 1; О4: 0; О5: 1; О7: 2
24. | О0: 1; О1: 1; О4: 0; О7: 2
25. | О0: 1; О1: 1; О4: 0; О7: 2
26. | О0: 1; О1: 1; О4: 0; О5: 1; О7: 2
27. | О0: 1; О1: 1; О4: 0; О7: 2
28. | О0: 1; О1: 1; О4: 0; О7: 2
29. | О0: 1; О1: 1; О4: 0; О5: 1; О7: 2
30. | О0: 1; О1: 1; О4: 0; О7: 2
31. | О0: 1; О1: 1; О4: 0; О7: 2
32. | О0: 1; О1: 1; О4: 0; О5: 1; О7: 2
33. | О0: 1; О1: 1; О4: 0; О7: 2
34. | О0: 1; О1: 1; О4: 2; О5: 1; О7: 4
35. | О0: 1; О1: 1; О4: 0; О7: 2
36. | О0: 1; О1: 1; О4: 2; О5: 1; О7: 4
37. | О0: 1; О1: 1; О4: 0; О7: 2
38. | О0: 1; О4: 0; О5: 1; О7: 1
39. | О0: 1; О4: 0; О5: 1; О7: 1
40. | О0: 1; О1: 3; О4: 6; О7: 1
41. | О0: 1; О1: 1; О4: 0; О7: 2
42. | О0: 1; О1: 1; О4: 0; О7: 2
43. | О0: 1; О1: 1; О4: 0; О7: 2
44. | О0: 1; О1: 1; О4: 0; О5: 1; О7: 2
45. | О0: 1; О1: 1; О4: 0; О7: 2
46. | О0: 1; О1: 1; О4: 0; О7: 2
47. | О0: 1; О1: 1; О4: 0; О7: 2
48. | О0: 1; О1: 1; О4: 0; О7: 2
49. | О0: 1; О1: 1; О4: 0; О5: 1; О7: 2

## Базовые концовки
N = < 1051/09 * 1051/09 * 1051/09 >
надземная прокладка теплотрассы
| Наименование | Вид | Значение | ЕИ | Z1 | Z2 | Z3 | Z4 | Z5 | Z6 | Z7 | Z8
1 | . ИТОГО ПО СМЕТЕ | А | 0 |  | 377426.52 | 37447.67 | 48481.68 | 3998.48 | #VALUE! | #VALUE! | 291497.17 |  | 1
2 | СТОИМОСТЬ ОБОРУДОВАНИЯ - | Б | 0 |  | 0 | 0 | 0 | 0 | 0 | 0 | 0 |  | 2
3 | . ЗАПАСНЫЕ ЧАСТИ - | Б | 0 |  | Z1: #VALUE! | 3
4 | . ТАРА И УПАКОВКА - | Б | 0 |  | Z1: #VALUE! | 4
5 | . ТРАНСПОРТНЫЕ РАСХОДЫ - | Б | 0 |  | Z1: #VALUE! | 5
6 | . КОМПЛЕКТАЦИЯ - | Б | 0 |  | Z1: #VALUE! | 6
7 | . НАЦЕНКА СНАБА - | Б | 0 |  | Z1: #VALUE! | 7
8 | . ЗАГОТОВИТЕЛЬНО-СКЛАДСКИЕ РАСХОДЫ - | Б | 0 |  | Z1: #VALUE! | 8
9 | . ШЕФМОНТАЖ ПО ОБОРУДОВАНИЮ - | Б | 0 |  | Z1: #VALUE! | 9
10 | . ШЕФМОНТАЖ - | ! | 0 |  | Z1: #VALUE! | 10
11 | ВСЕГО, СТОИМОСТЬ ОБОРУДОВАНИЯ - | ! | 0 |  | Z1: #VALUE! | 11
12 | СТОИМОСТЬ МОНТАЖНЫХ РАБОТ - | Б | 0 |  | 2292.7 | 409.5 | 26.34 | 0 | #VALUE! | #VALUE! | 1856.86 |  | 12
13 | . В ТОМ ЧИСЛЕ: | Б | 0 | [9 empty] | 13
14 | . ОТКЛОНЕНИЕ ПО ЗАРАБОТНОЙ ПЛАТЕ - | Б | 0 |  | Z2: 0 | 14
15 | . КОСВЕННЫЕ РАСХОДЫ - | Б | 0 |  | Z1: 0 | 15
16 | . МАТЕР.РЕСУРСЫ НЕ УЧТЕННЫЕ В РАСЦЕНКАХ - | Б | 0 |  | Z1: #VALUE! | 16
17 | . СТОИМОСТЬ ВОЗВРАЩАЕМЫХ МАТЕРИАЛОВ - | Б | 0 |  | Z1: 0 | 17
18 | . НАКЛАДНЫЕ РАСХОДЫ - | Б | 0 |  | Z1: 327.6 | 18
19 | . СМЕТНАЯ ПРИБЫЛЬ - | Б | 0 |  | Z1: 245.7 | 19
20 | . ШЕФМОНТАЖ - | Б | 0 |  | Z1: #VALUE! | 20
21 | ВСЕГО, СТОИМОСТЬ МОНТАЖНЫХ РАБОТ - | ! | 0 |  | Z1: 2866 | 21
22 | Монтажные/Пусконадладочные работы БЦ маш | s | 0 |  | Z1: 26.34 | 22
23 | Монтажные/Пусконадладочные работы БЦ зпм | s | 0 |  | Z1: 0 | 23
24 | Монтажные/Пусконадладочные работы БЦ маш без зпм | m | 0 |  | Z1: 26.34 | 24
25 | Монтажные/Пусконадладочные работы ТЦ маш | s | 0 | [9 empty] | 25
26 | Монтажные/Пусконадладочные работы ТЦ всего | s | 0 |  | Z1: 0 | 26
27 | СТОИМОСТЬ ОБЩЕСТРОИТЕЛЬНЫХ РАБОТ - | Б | 0 |  | 371107.82 | 37038.17 | 48455.34 | 3998.48 | #VALUE! | #VALUE! | 285614.31 |  | 27
28 | . В ТОМ ЧИСЛЕ: | Б | 0 | [9 empty] | 28
29 | . МАТЕРИАЛОВ - | Б | 0 |  | Z1: #VALUE! | 29
30 | . СТОИМОСТЬ ВОЗВРАЩАЕМЫХ МАТЕРИАЛОВ - | Б | 0 |  | Z1: 0 | 30
31 | . НАКЛАДНЫЕ РАСХОДЫ - | Б | 0 |  | Z1: 45705.31 | 31
32 | . СМЕТНАЯ ПРИБЫЛЬ - | Б | 0 |  | Z1: 27863.89 | 32
33 | ВСЕГО, СТОИМОСТЬ ОБЩЕСТРОИТЕЛЬНЫХ РАБОТ - | ! | 0 |  | Z1: 444677.02 | 33
34 | СТОИМОСТЬ МЕТАЛЛОМОНТАЖНЫХ РАБОТ - | Б | 0 |  | 0 | 0 | 0 | 0 | 0 | 0 | 0 |  | 34
35 | . СТОИМОСТЬ ВОЗВРАЩАЕМЫХ МАТЕРИАЛОВ - | Б | 0 |  | Z1: 0 | 35
36 | . НАКЛАДНЫЕ РАСХОДЫ - | Б | 0 |  | Z1: 0 | 36
37 | . СМЕТНАЯ ПРИБЫЛЬ - | Б | 0 |  | Z1: 0 | 37
38 | ВСЕГО, СТОИМОСТЬ МЕТАЛЛОМОНТАЖНЫХ РАБОТ - | ! | 0 |  | Z1: 0 | 38
39 | СТОИМОСТЬ САНТЕХНИЧЕСКИХ РАБОТ - | Б | 0 |  | 4026 | 0 | 0 | 0 | #VALUE! | #VALUE! | 4026 |  | 39
40 | . В ТОМ ЧИСЛЕ: | Б | 0 | [9 empty] | 40
41 | . СДАЧА И ИСПЫТАНИЕ - | Б | 0 | [9 empty] | 41
42 | . СТОИМОСТЬ ВОЗВРАЩАЕМЫХ МАТЕРИАЛОВ - | Б | 0 |  | Z1: 0 | 42
43 | . НАКЛАДНЫЕ РАСХОДЫ - | Б | 0 |  | Z1: 0 | 43
44 | . СМЕТНАЯ ПРИБЫЛЬ - | Б | 0 |  | Z1: 0 | 44
45 | . ШЕФМОНТАЖ - | Б | 0 |  | Z1: #VALUE! | 45
46 | ВСЕГО, СТОИМОСТЬ САНТЕХНИЧЕСКИХ РАБОТ - | ! | 0 |  | Z1: 4026 | 46
47 | СТОИМОСТЬ БУРО-ВЗРЫВНЫХ РАБОТ - | Б | 0 |  | 0 | 0 | 0 | 0 | 0 | 0 | 0 |  | 47
48 | . СТОИМОСТЬ ВОЗВРАЩАЕМЫХ МАТЕРИАЛОВ - | Б | 0 |  | Z1: 0 | 48
49 | . НАКЛАДНЫЕ РАСХОДЫ - | Б | 0 |  | Z1: 0 | 49
50 | . СМЕТНАЯ ПРИБЫЛЬ - | Б | 0 |  | Z1: 0 | 50
51 | ВСЕГО, СТОИМОСТЬ БУРО-ВЗРЫВНЫХ РАБОТ - | ! | 0 |  | Z1: 0 | 51
52 | СТОИМОСТЬ ГОРНОПРОХОДЧЕСКИХ РАБОТ - | Б | 0 |  | 0 | 0 | 0 | 0 | 0 | 0 | 0 |  | 52
53 | . СТОИМОСТЬ ВОЗВРАЩАЕМЫХ МАТЕРИАЛОВ - | Б | 0 |  | Z1: 0 | 53
54 | . НАКЛАДНЫЕ РАСХОДЫ - | Б | 0 |  | Z1: 0 | 54
55 | . СМЕТНАЯ ПРИБЫЛЬ - | Б | 0 |  | Z1: 0 | 55
56 | ВСЕГО, СТОИМОСТЬ ГОРНОПРОХОДЧЕСКИХ РАБОТ - | ! | 0 |  | Z1: 0 | 56
57 | СТОИМОСТЬ PЕСТАВPАЦИОННЫХ PАБОТ - | Б | 0 |  | 0 | 0 | 0 | 0 | 0 | 0 | 0 |  | 57
58 | . В ТОМ ЧИСЛЕ: | Б | 0 | [9 empty] | 58
59 | . МАТЕPИАЛЫ - | Б | 0 |  | Z1: #VALUE! | 59
60 | . СТОИМОСТЬ ВОЗВРАЩАЕМЫХ МАТЕРИАЛОВ - | Б | 0 |  | Z1: 0 | 60
61 | . НАКЛАДНЫЕ PАСХОДЫ - | Б | 0 |  | Z1: 0 | 61
62 | . СМЕТНАЯ ПРИБЫЛЬ - | Б | 0 |  | Z1: 0 | 62
63 | ВСЕГО, СТОИМОСТЬ PЕСТАВPАЦИОННЫХ PАБОТ - | ! | 0 |  | Z1: 0 | 63
64 | Строительные работы БЦ маш | s | 0 |  | Z1: 48455.34 | 64
65 | Строительные работы БЦ зпм | s | 0 |  | Z1: 3998.48 | 65
66 | Строительные работы БЦ маш без зпм | m | 0 |  | Z1: 44456.86 | 66
67 | Строительные работы ТЦ маш | s | 0 | [9 empty] | 67
68 | Строительные работы ТЦ всего | s | 0 |  | Z1: 0 | 68
69 | СТОИМОСТЬ ПУСКОНАЛАДОЧНЫХ PАБОТ - | Б | 0 |  | 0 | 0 | 0 | 0 | 0 | 0 | 0 |  | 69
70 | . НАКЛАДНЫЕ PАСХОДЫ - | Б | 0 |  | Z1: 0 | 70
71 | . СМЕТНАЯ ПРИБЫЛЬ - | Б | 0 |  | Z1: 0 | 71
72 | ВСЕГО, СТОИМОСТЬ ПУСКОНАЛАДОЧНЫХ PАБОТ - | ! | 0 |  | Z1: 0 | 72
73 | СТОИМОСТЬ ПРОЧИХ PАБОТ (С НАКЛ. И ПЛАН.) - | Б | 0 |  | 0 | 0 | 0 | 0 | 0 | 0 | 0 |  | 73
74 | . СТОИМОСТЬ ВОЗВРАЩАЕМЫХ МАТЕРИАЛОВ - | Б | 0 |  | Z1: 0 | 74
75 | . НАКЛАДНЫЕ PАСХОДЫ - | Б | 0 |  | Z1: 0 | 75
76 | . СМЕТНАЯ ПРИБЫЛЬ - | Б | 0 |  | Z1: 0 | 76
77 | ВСЕГО, СТОИМОСТЬ ПPОЧИХ PАБОТ (С НАКЛ. И ПЛАН.) - | ! | 0 |  | Z1: 0 | 77
78 | ВСЕГО, СТОИМОСТЬ ПPОЧИХ PАБОТ (БЕЗ НАКЛ. И ПЛАН.) - | Б | 0 |  | 0 | 0 | 0 | 0 | 0 | 0 | 0 |  | 78
79 | . СТОИМОСТЬ ВОЗВРАЩАЕМЫХ МАТЕРИАЛОВ - | Б | 0 |  | Z1: 0 | 79
80 | Прочие работы БЦ маш | s | 0 |  | Z1: 0 | 80
81 | Прочие работы БЦ зпм | s | 0 |  | Z1: 0 | 81
82 | Прочие работы БЦ маш без зпм | m | 0 |  | Z1: 0 | 82
83 | Прочие работы ТЦ маш | s | 0 | [9 empty] | 83
84 | Прочие работы ТЦ всего | s | 0 |  | Z1: 0 | 84
85 | . ВСЕГО ПО СМЕТЕ | ! | 0 |  | #VALUE! | 0 | 0 | 0 | 0 | 0 | 0 |  | 85
86 | ВСЕГО СТОИМОСТЬ ВОЗВРАЩАЕМЫХ МАТЕРИАЛОВ - | ! | 0 |  | Z1: 0 | 86
87 | ВСЕГО НАКЛАДНЫЕ РАСХОДЫ | ! | 0 |  | Z1: 46032.91 | 87
88 | ВСЕГО СМЕТНАЯ ПРИБЫЛЬ | ! | 0 |  | Z1: 28109.59 | 88
89 | Зимнее удорожание 2,2% | % | 2.52 |  | #VALUE! | 0 | 0 | 0 | 0 | 0 | 0 |  | 89
90 | Итого с зимним удорожанием | s | 0 |  | #VALUE! | 0 | 0 | 0 | 0 | 0 | 0 |  | 90
91 | Непредвиденные 2% | % | 2 |  | Z1: #VALUE! | 91
92 | Итого с непредвиденными | s | 0 |  | Z1: #VALUE! | 92
93 | ВСЕГО В ЦЕНАХ 2001 ГОДА | k | 1 |  | Z1: #VALUE! | 93
94 | ИТОГО С ИНДЕКСОМ 2009г.БЕЗ НДС (ПР.МВК №190 от 16.10.2009г.) | k | 3.95 |  | Z1: #VALUE! | 94
95 | Оплата основных рабочих | h | 0 |  | Z1: 37447.67 | 95
96 | Оплата механизаторов | h | 0 |  | Z1: 3998.48 | 96
97 | Стоимость механизмов | h | 0 |  | Z1: 48481.68 | 97
98 | Сметная стоимость материалов | h | 0 |  | Z1: 291497.17; Z7: 291497.17 | 98
99 | Трудозатраты осн. рабочих | h | 0 |  | Z5: #VALUE! | 99
100 | Трудозатраты механизаторов | h | 0 |  | Z5: #VALUE! | 100
101 | Нормативная трудоемкость | s | 0 |  | Z5: #VALUE! | 101
102 | ИТОГО ТЦ | s | 0 | [9 empty] | 102
103 | ВСЕГО ТЦ | s | 0 |  | Z1: 0 | 103