## Лист1
|  | «СОГЛАСОВАНО» | [20 empty] | «УТВЕРЖДАЮ»
|  | Главный инженер | [20 empty] | Генеральный директор
|  | ОАО «Ульяновский хладокомбинат» | [20 empty] | ОАО «Ульяновский хладокомбинат»
|  | ______________ А. Я. Игошин | [20 empty] | ______________ С. А. Герасимов
|  | «___» ______________ 200 __ г. | [20 empty] | «___» ______________ 200__ г.
План ППР электрооборудования ОАО "Ульяновский хладокомбинат" на 2006 год
№ п/п | Наименование оборудования | Количество, шт | Мощность эл.двигателя, кВт | КРС | Межрем. период, ЦИКЛ (кап/тек) | Дата капиталь-ного ремонта., последнего ремонта | Виды планируемых ремонтов / трудозатраты, чел-час | [23 empty] | Трудозатраты общие чел/час | Трудозатраты, чел-час |  |  |  | Норматив численности рабочих на ед. оборудования в сутки, чел |  | Поправочный коэффициент к нормативам | Нормативная численность рабочих в сутки, чел |  | Нормативная численность рабочих, чел/час |  | Режим работы, вид оборуд.
[7 empty] | январь |  | февраль |  | март |  | апрель |  | май |  | июнь |  | июль |  | август |  | сентябрь |  | октябрь |  | ноябрь |  | декабрь |  |  | ОСМОТР (О) | МАЛЫЙ (М) | СРЕДНИЙ (С) | КАПИТ-ЫЙ (К)
ООО "Фабрика мороженого"
ВАРОЧНЫЙ УЧАСТОК | [35 empty] | текущий | капитальный |  | текущий | капитальный | текущий | капитальный
| Котел варочный №1 | 1 | 1.1 | 10 |  | XI.2004 | О | 0.73 | [12 empty] | С | 12.1667 |  |  |  |  | К | 12.1667 |  |  | 24.3333 | 0.73 | 4.8667 | 12.1667 | 12.1667 | 0.001 | 0.001 | 1.5 | 0.0015 | 0.0015 | 0.036 | 0.036
| Котел варочный №2 | 1 | 1.1 | 10 |  | XI.2004 | О | 0.73 | [8 empty] | О | 0.73 | [8 empty] | К | 12.1667 |  |  | 24.3333 | 0.73 | 4.8667 | 12.1667 | 12.1667 | 0.001 | 0.001 | 1.5 | 0.0015 | 0.0015 | 0.036 | 0.036
| Протирка | 1 | 1.5 | 7.5 |  | XI.2004 |  |  | О | 1.46 | [8 empty] | О | 1.46 |  |  |  |  | К | 12.1667 |  |  |  |  | 36.5 | 1.46 | 9.7333 | 24.3333 | 12.1667 | 0.002 | 0.001 | 1.5 | 0.003 | 0.0015 | 0.072 | 0.036
| Пуск. ап. протирки (МП+кнопка) | 2 |  | 5 |  | XI.2004 |  |  | О | 0.97333 |  |  |  |  | М | 6.4889 |  |  | О | 0.97333 |  |  |  |  | С | 16.2222 |  |  |  |  | 32.4444 | 0.97333 | 6.4889 | 16.2222 | 16.2222 | 0.001 | 0.001 | 1 | 0.002 | 0.002 | 0.048 | 0.048
| Варочная ванна | [37 empty] | 0 | 0 | 0 | 0
| Мешалка № 1 | 1 | 1.1 | 10.5 |  | XI.2004 | О | 0.73 | [6 empty] | О | 0.73 | [10 empty] | К | 12.1667 |  |  | 24.3333 | 0.73 | 4.8667 | 12.1667 | 12.1667 | 0.001 | 0.001 | 1.5 | 0.0015 | 0.0015 | 0.036 | 0.036
| Мешалка № 2 | 1 | 1.1 | 10.5 |  | XI.2004 |  |  | О | 0.73 | [6 empty] | О | 0.73 | [8 empty] | К | 12.1667 |  |  | 24.3333 | 0.73 | 4.8667 | 12.1667 | 12.1667 | 0.001 | 0.001 | 1.5 | 0.0015 | 0.0015 | 0.036 | 0.036
| Подъемник № 1 | 1 | 0.75 | 12 |  | XI.2004 |  |  |  |  | О | 0.73 | [14 empty] | К | 12.1667 |  |  | 24.3333 | 0.73 | 4.8667 | 12.1667 | 12.1667 | 0.001 | 0.001 | 1.5 | 0.0015 | 0.0015 | 0.036 | 0.036
| Щит МП подъемник № 1 | 1 |  | 8 |  | XI.2004 |  |  | О | 0.48667 |  |  |  |  | М | 3.2444 |  |  | О | 0.48667 |  |  |  |  | С | 8.1111 |  |  |  |  | 16.2222 | 0.48667 | 3.2444 | 8.1111 | 8.1111 | 0.001 | 0.001 | 1 | 0.001 | 0.001 | 0.024 | 0.024
| Подъемник № 2 | 1 | 1.5 | 12 |  | XI.2004 |  |  |  |  | О | 1.46 | [14 empty] | К | 12.1667 |  |  | 36.5 | 1.46 | 9.7333 | 24.3333 | 12.1667 | 0.002 | 0.001 | 1.5 | 0.003 | 0.0015 | 0.072 | 0.036
| Насос смеси с ванн | 1 | 1.5 | 10 |  | XI.2004 | О | 1.46 |  |  | М | 9.7333 |  |  |  |  | О | 1.46 | [6 empty] | К | 12.1667 |  |  |  |  | 36.5 | 1.46 | 9.7333 | 24.3333 | 12.1667 | 0.002 | 0.001 | 1.5 | 0.003 | 0.0015 | 0.072 | 0.036
| Насос молока №1 | 1 | 1.1 | 10 |  | XI.2004 |  |  | О | 0.73 | [8 empty] | О | 0.73 | [6 empty] | К | 12.1667 |  |  | 24.3333 | 0.73 | 4.8667 | 12.1667 | 12.1667 | 0.001 | 0.001 | 1.5 | 0.0015 | 0.0015 | 0.036 | 0.036
| Насос молока №2 | 1 | 1.1 | 10 |  | XI.2004 |  |  | О | 0.73 | [8 empty] | О | 0.73 | [6 empty] | К | 12.1667 |  |  | 24.3333 | 0.73 | 4.8667 | 12.1667 | 12.1667 | 0.001 | 0.001 | 1.5 | 0.0015 | 0.0015 | 0.036 | 0.036
| Танк № 1 | 1 | 2.2 | 17 |  | XI.2004 | О | 1.46 | [12 empty] | О | 1.46 |  |  |  |  | К | 12.1667 |  |  | 36.5 | 1.46 | 9.7333 | 24.3333 | 12.1667 | 0.002 | 0.001 | 1.5 | 0.003 | 0.0015 | 0.072 | 0.036
| Конц. Выкл | 1 |  | 5 |  | XI.2004 | О | 0.48667 | [12 empty] | О | 0.48667 |  |  |  |  | К | 8.1111 |  |  | 16.2222 | 0.48667 | 3.2444 | 8.1111 | 8.1111 | 0.001 | 0.001 | 1 | 0.001 | 0.001 | 0.024 | 0.024
| Танк № 2 | 1 | 2.2 | 17 |  | XI.2004 | О | 1.46 | [12 empty] | О | 1.46 |  |  |  |  | К | 12.1667 |  |  | 36.5 | 1.46 | 9.7333 | 24.3333 | 12.1667 | 0.002 | 0.001 | 1.5 | 0.003 | 0.0015 | 0.072 | 0.036
| Конц. Выкл | 1 |  | 5 |  | XI.2004 | О | 0.48667 | [12 empty] | О | 0.48667 |  |  |  |  | К | 8.1111 |  |  | 16.2222 | 0.48667 | 3.2444 | 8.1111 | 8.1111 | 0.001 | 0.001 | 1 | 0.001 | 0.001 | 0.024 | 0.024
| Танк № 3 | 1 | 2.2 | 17 |  | XI.2004 |  |  | О | 1.46 | [14 empty] | К | 12.1667 |  |  |  |  | 36.5 | 1.46 | 9.7333 | 24.3333 | 12.1667 | 0.002 | 0.001 | 1.5 | 0.003 | 0.0015 | 0.072 | 0.036
| Конц. Выкл | 1 |  | 5 |  | XI.2004 |  |  | О | 0.48667 | [14 empty] | К | 8.1111 |  |  |  |  | 16.2222 | 0.48667 | 3.2444 | 8.1111 | 8.1111 | 0.001 | 0.001 | 1 | 0.001 | 0.001 | 0.024 | 0.024
| Танк № 4 | 1 | 2.2 | 17 |  | XI.2004 |  |  | О | 1.46 | [14 empty] | К | 12.1667 |  |  |  |  | 36.5 | 1.46 | 9.7333 | 24.3333 | 12.1667 | 0.002 | 0.001 | 1.5 | 0.003 | 0.0015 | 0.072 | 0.036
| Конц. Выкл | 1 |  | 5 |  | XI.2004 |  |  | О | 0.48667 | [14 empty] | К | 8.1111 |  |  |  |  | 16.2222 | 0.48667 | 3.2444 | 8.1111 | 8.1111 | 0.001 | 0.001 | 1 | 0.001 | 0.001 | 0.024 | 0.024
| Танк № 5 | 1 | 2.2 | 17 |  | XI.2004 |  |  | О | 1.46 | [14 empty] | К | 12.1667 |  |  |  |  | 36.5 | 1.46 | 9.7333 | 24.3333 | 12.1667 | 0.002 | 0.001 | 1.5 | 0.003 | 0.0015 | 0.072 | 0.036
| Конц. Выкл | 1 |  | 5 |  | XI.2004 |  |  | О | 0.48667 | [14 empty] | К | 8.1111 |  |  |  |  | 16.2222 | 0.48667 | 3.2444 | 8.1111 | 8.1111 | 0.001 | 0.001 | 1 | 0.001 | 0.001 | 0.024 | 0.024
| Танк № 6 | 1 | 2.2 | 17 |  | XI.2004 |  |  | О | 1.46 | [14 empty] | К | 12.1667 |  |  |  |  | 36.5 | 1.46 | 9.7333 | 24.3333 | 12.1667 | 0.002 | 0.001 | 1.5 | 0.003 | 0.0015 | 0.072 | 0.036
| Конц. Выкл | 1 |  | 5 |  | XI.2004 | О | 0.48667 | [12 empty] | О | 0.48667 |  |  |  |  | К | 8.1111 |  |  | 16.2222 | 0.48667 | 3.2444 | 8.1111 | 8.1111 | 0.001 | 0.001 | 1 | 0.001 | 0.001 | 0.024 | 0.024
| Танк № 7 | 1 | 2.2 | 17 |  | XI.2004 | О | 1.46 | [12 empty] | О | 1.46 |  |  |  |  | К | 12.1667 |  |  | 36.5 | 1.46 | 9.7333 | 24.3333 | 12.1667 | 0.002 | 0.001 | 1.5 | 0.003 | 0.0015 | 0.072 | 0.036
| Конц. Выкл | 1 |  | 5 |  | XI.2004 | О | 0.48667 | [12 empty] | О | 0.48667 |  |  |  |  | К | 8.1111 |  |  | 16.2222 | 0.48667 | 3.2444 | 8.1111 | 8.1111 | 0.001 | 0.001 | 1 | 0.001 | 0.001 | 0.024 | 0.024
| Танк № 8 | 1 | 2.2 | 17 |  | XI.2004 | О | 1.46 | [12 empty] | О | 1.46 |  |  |  |  | К | 12.1667 |  |  | 36.5 | 1.46 | 9.7333 | 24.3333 | 12.1667 | 0.002 | 0.001 | 1.5 | 0.003 | 0.0015 | 0.072 | 0.036
| Конц. Выкл | 1 |  | 5 |  | XI.2004 | О | 0.48667 | [12 empty] | О | 0.48667 |  |  |  |  | К | 8.1111 |  |  | 16.2222 | 0.48667 | 3.2444 | 8.1111 | 8.1111 | 0.001 | 0.001 | 1 | 0.001 | 0.001 | 0.024 | 0.024
| Танк № 9 | 1 | 2.2 | 17 |  | XI.2004 | О | 1.46 | [12 empty] | О | 1.46 |  |  |  |  | К | 12.1667 |  |  | 36.5 | 1.46 | 9.7333 | 24.3333 | 12.1667 | 0.002 | 0.001 | 1.5 | 0.003 | 0.0015 | 0.072 | 0.036
| Конц. Выкл | 1 |  | 5 |  | XI.2004 | О | 0.48667 | [12 empty] | О | 0.48667 |  |  |  |  | К | 8.1111 |  |  | 16.2222 | 0.48667 | 3.2444 | 8.1111 | 8.1111 | 0.001 | 0.001 | 1 | 0.001 | 0.001 | 0.024 | 0.024
| Танк № 10 | 1 | 2.2 | 17 |  | XI.2004 | [8 empty] | О | 1.46 | [8 empty] | К | 12.1667 |  |  |  |  | 36.5 | 1.46 | 9.7333 | 24.3333 | 12.1667 | 0.002 | 0.001 | 1.5 | 0.003 | 0.0015 | 0.072 | 0.036
| Конц. Выкл | 1 |  | 5 |  | XI.2004 | [8 empty] | О | 0.48667 | [8 empty] | К | 8.1111 |  |  |  |  | 16.2222 | 0.48667 | 3.2444 | 8.1111 | 8.1111 | 0.001 | 0.001 | 1 | 0.001 | 0.001 | 0.024 | 0.024
| Пастеризатор № 1 | 1 | 3 | 21 |  | XI.2004 |  |  |  |  | О | 1.46 |  |  |  |  | М | 9.7333 | [8 empty] | К | 12.1667 |  |  | 36.5 | 1.46 | 9.7333 | 24.3333 | 12.1667 | 0.002 | 0.001 | 1.5 | 0.003 | 0.0015 | 0.072 | 0.036
| Щит МП (маслотопка, маслорезка, пастеризатор 1;2; вытяжка над пастеризатором) | [37 empty] | 0 | 0 | 0 | 0
[39 empty] | 0 | 0 | 0 | 0
|  | 5 |  | 8 |  | XI.2004 | О | 4.8667 |  |  | О | 4.8667 |  |  |  |  | М | 32.4444 | [8 empty] | К | 40.5556 |  |  | 121.6667 | 4.8667 | 32.4444 | 81.1111 | 40.5556 | 0.002 | 0.001 | 1 | 0.01 | 0.005 | 0.24 | 0.12
| Щит МП (насос смеси, кулачковый насос) | [37 empty] | 0 | 0 | 0 | 0
|  | 2 |  | 8 |  | XI.2004 | [24 empty] | 48.6667 | 1.9467 | 12.9778 | 32.4444 | 16.2222 | 0.002 | 0.001 | 1 | 0.004 | 0.002 | 0.096 | 0.048
| Щит МП ( насосы 4 шт.; Танк № 1,2,3; насос смеси в фас. участок.) | [37 empty] | 0 | 0 | 0 | 0
|  | 8 |  | 8 |  | XI.2004 | О | 7.7867 |  |  |  |  | О | 7.7867 | [6 empty] | М | 51.9111 |  |  | С | 129.7778 |  |  |  |  | 194.6667 | 7.7867 | 51.9111 | 129.7778 | 64.8889 | 0.002 | 0.001 | 1 | 0.016 | 0.008 | 0.384 | 0.192
| Щит МП (гомогенизатор 1; гомогенизатор № 2) | [37 empty] | 0 | 0 | 0 | 0
|  | 2 |  | 8 |  | XI.2004 |  |  |  |  | О | 1.9467 | [12 empty] | О | 1.9467 | К | 16.2222 |  |  | 48.6667 | 1.9467 | 12.9778 | 32.4444 | 16.2222 | 0.002 | 0.001 | 1 | 0.004 | 0.002 | 0.096 | 0.048
| Щит МП (танк № 4; насоы 3 шт.) | 4 |  | 8 |  | XI.2004 |  |  | О | 3.8933 | [12 empty] | О | 3.8933 | К | 32.4444 |  |  |  |  | 97.3333 | 3.8933 | 25.9556 | 64.8889 | 32.4444 | 0.002 | 0.001 | 1 | 0.008 | 0.004 | 0.192 | 0.096
| Щит МП (танк № 7,6,5,8) | 4 |  | 8 |  | XI.2004 | О | 3.8933 | [12 empty] | О | 3.8933 |  |  |  |  | К | 32.4444 |  |  | 97.3333 | 3.8933 | 25.9556 | 64.8889 | 32.4444 | 0.002 | 0.001 | 1 | 0.008 | 0.004 | 0.192 | 0.096
| Щит МП (танк № 9,10; котел варочный №1;котел варочный №2, вытяжка с варочной ванны ) | [37 empty] | 0 | 0 | 0 | 0
[39 empty] | 0 | 0 | 0 | 0
|  | 5 |  | 8 |  | XI.2004 | О | 4.8667 |  |  |  |  | О | 4.8667 | [6 empty] | О | 4.8667 |  |  |  |  | К | 40.5556 |  |  | 121.6667 | 4.8667 | 32.4444 | 81.1111 | 40.5556 | 0.002 | 0.001 | 1 | 0.01 | 0.005 | 0.24 | 0.12
| Щит МП ( мешалка № 1,2; насос смеси; насос молока; подъемник № 2; насос молока на весы ) | [37 empty] | 0 | 0 | 0 | 0
[39 empty] | 0 | 0 | 0 | 0
|  | 6 |  | 8 |  | XI.2004 |  |  | О | 5.84 |  |  |  |  | О | 5.84 | [6 empty] | О | 5.84 | К | 48.6667 |  |  |  |  | 146 | 5.84 | 38.9333 | 97.3333 | 48.6667 | 0.002 | 0.001 | 1 | 0.012 | 0.006 | 0.288 | 0.144
| Пастеризатор № 2 | 1 | 3 | 21 |  | XI.2004 |  |  |  |  | О | 2.19 |  |  |  |  | М | 14.6 | [8 empty] | К | 12.1667 |  |  | 48.6667 | 2.19 | 14.6 | 36.5 | 12.1667 | 0.003 | 0.001 | 1.5 | 0.0045 | 0.0015 | 0.108 | 0.036
| Гомогенизатор № 1 | 1 | 40 | 42 |  | XI.2004 | О | 7.3 | [16 empty] | К | 36.5 |  |  | О | 7.3 | 158.1667 | 7.3 | 48.6667 | 121.6667 | 36.5 | 0.01 | 0.003 | 1.5 | 0.015 | 0.0045 | 0.36 | 0.108
| Насос масла | 1 | 0.75 | 11 |  | XI.2004 | О | 0.73 | [16 empty] | К | 12.1667 |  |  | О | 0.73 | 24.3333 | 0.73 | 4.8667 | 12.1667 | 12.1667 | 0.001 | 0.001 | 1.5 | 0.0015 | 0.0015 | 0.036 | 0.036
| Гомогенизатор № 2 | 1 | 40 | 42 |  | XI.2004 | О | 7.3 | [16 empty] | К | 36.5 |  |  | О | 7.3 | 158.1667 | 7.3 | 48.6667 | 121.6667 | 36.5 | 0.01 | 0.003 | 1.5 | 0.015 | 0.0045 | 0.36 | 0.108
| Насос масла | 1 | 0.75 | 11 |  | XI.2004 | О | 0.73 | [16 empty] | К | 12.1667 |  |  | О | 0.73 | 24.3333 | 0.73 | 4.8667 | 12.1667 | 12.1667 | 0.001 | 0.001 | 1.5 | 0.0015 | 0.0015 | 0.036 | 0.036
| Насос охладительный № 1 | 1 | 1.5 | 10.5 |  | XI.2004 |  |  | О | 1.46 | [16 empty] | К | 12.1667 |  |  | 36.5 | 1.46 | 9.7333 | 24.3333 | 12.1667 | 0.002 | 0.001 | 1.5 | 0.003 | 0.0015 | 0.072 | 0.036
| Насос охладительный № 2 | 1 | 3 | 10.5 |  | XI.2004 |  |  | О | 2.19 | [16 empty] | К | 12.1667 |  |  | 48.6667 | 2.19 | 14.6 | 36.5 | 12.1667 | 0.003 | 0.001 | 1.5 | 0.0045 | 0.0015 | 0.108 | 0.036
| Насос охладительный № 3 | 1 | 3 | 10.5 |  | XI.2004 |  |  | О | 2.19 | [16 empty] | К | 12.1667 |  |  | 48.6667 | 2.19 | 14.6 | 36.5 | 12.1667 | 0.003 | 0.001 | 1.5 | 0.0045 | 0.0015 | 0.108 | 0.036
| Маслорезка | 1 | 2.2 | 12 |  | XI.2004 |  |  |  |  | О | 1.46 | [8 empty] | О | 1.46 |  |  | К | 12.1667 |  |  |  |  | 36.5 | 1.46 | 9.7333 | 24.3333 | 12.1667 | 0.002 | 0.001 | 1.5 | 0.003 | 0.0015 | 0.072 | 0.036
| Насос масла | 1 | 1 | 11 |  | XI.2004 |  |  | О | 0.73 | [16 empty] | К | 12.1667 |  |  | 24.3333 | 0.73 | 4.8667 | 12.1667 | 12.1667 | 0.001 | 0.001 | 1.5 | 0.0015 | 0.0015 | 0.036 | 0.036
| Насос смеси № 1 | 1 | 3 | 11 |  | XI.2004 |  |  |  |  | О | 2.19 | [8 empty] | О | 2.19 |  |  | К | 12.1667 |  |  |  |  | 48.6667 | 2.19 | 14.6 | 36.5 | 12.1667 | 0.003 | 0.001 | 1.5 | 0.0045 | 0.0015 | 0.108 | 0.036
| Насос смеси № 2 | 1 | 1.1 | 11 |  | XI.2004 |  |  | О | 0.73 | [16 empty] | К | 12.1667 |  |  | 24.3333 | 0.73 | 4.8667 | 12.1667 | 12.1667 | 0.001 | 0.001 | 1.5 | 0.0015 | 0.0015 | 0.036 | 0.036
| Вытяжка пастеризатора | 1 | 7.5 | 14 |  | XI.2004 |  |  | О | 3.65 | [16 empty] | К | 12.1667 |  |  | 73 | 3.65 | 24.3333 | 60.8333 | 12.1667 | 0.005 | 0.001 | 1.5 | 0.0075 | 0.0015 | 0.18 | 0.036
| Вытяжка варочной ванны | 1 | 1.5 | 14 |  | XI.2004 |  |  |  |  | О | 1.46 | [12 empty] | К | 12.1667 |  |  |  |  | 36.5 | 1.46 | 9.7333 | 24.3333 | 12.1667 | 0.002 | 0.001 | 1.5 | 0.003 | 0.0015 | 0.072 | 0.036
| ОЩ - | 1 |  | 12 |  | XI.2004 | О | 2.92 |  |  |  |  | М | 19.4667 | [12 empty] | К | 16.2222 |  |  | 64.8889 | 2.92 | 19.4667 | 48.6667 | 16.2222 | 0.006 | 0.002 | 1 | 0.006 | 0.002 | 0.144 | 0.048
| Линия освещения № 4 | 7 |  | 15 |  | XI.2004 |  |  | О | 13.6267 | [14 empty] | С | 227.1111 |  |  |  |  | 283.8889 | 13.6267 | 90.8444 | 227.1111 | 56.7778 | 0.004 | 0.001 | 1 | 0.028 | 0.007 | 0.672 | 0.168
| Линия освещения № 1 | 6 |  | 15 |  | XI.2004 |  |  |  |  | О | 11.68 | [14 empty] | С | 194.6667 |  |  | 243.3333 | 11.68 | 77.8667 | 194.6667 | 48.6667 | 0.004 | 0.001 | 1 | 0.024 | 0.006 | 0.576 | 0.144
| Линия освещения № 2 | 7 |  | 15 |  | XI.2004 | О | 13.6267 | [14 empty] | С | 227.1111 | [6 empty] | 283.8889 | 13.6267 | 90.8444 | 227.1111 | 56.7778 | 0.004 | 0.001 | 1 | 0.028 | 0.007 | 0.672 | 0.168
| Линия освещения № 3 | 6 |  | 15 |  | XI.2004 |  |  | О | 11.68 | [14 empty] | С | 194.6667 |  |  |  |  | 243.3333 | 11.68 | 77.8667 | 194.6667 | 48.6667 | 0.004 | 0.001 | 1 | 0.024 | 0.006 | 0.576 | 0.144
| 3 выкл. линии освещ. 1,2,3 | 3 |  | 5 |  | XI.2004 |  |  |  |  | О | 5.84 | [14 empty] | С | 97.3333 |  |  | 121.6667 | 5.84 | 38.9333 | 97.3333 | 24.3333 | 0.004 | 0.001 | 1 | 0.012 | 0.003 | 0.288 | 0.072
| Трансформатор 380/12 В | 1 |  | 10 |  | XI.2004 | О | 0.48667 | [6 empty] | О | 0.48667 | [6 empty] | С | 8.1111 | [6 empty] | 16.2222 | 0.48667 | 3.2444 | 8.1111 | 8.1111 | 0.001 | 0.001 | 1 | 0.001 | 0.001 | 0.024 | 0.024
| РЩ 12 а | 1 |  | 24 |  | XI.2004 |  |  | О | 6.8133 | [14 empty] | С | 113.5556 | К | 48.6667 |  |  | 162.2222 | 6.8133 | 45.4222 | 113.5556 | 48.6667 | 0.014 | 0.006 | 1 | 0.014 | 0.006 | 0.336 | 0.144
| РЩ 12 б | 1 |  | 24 |  | XI.2004 |  |  | О | 6.8133 | [14 empty] | С | 113.5556 | К | 48.6667 |  |  | 162.2222 | 6.8133 | 45.4222 | 113.5556 | 48.6667 | 0.014 | 0.006 | 1 | 0.014 | 0.006 | 0.336 | 0.144
КОРИДОР (1 ЭТАЖ) | [38 empty] | 0 | 0 | 0 | 0
| Сварочный трансформатор | 1 | 42 кВА | 45 |  | XI.2004 | О | 2.92 | [6 empty] | О | 2.92 | [6 empty] | С | 48.6667 | [6 empty] | 64.8889 | 2.92 | 19.4667 | 48.6667 | 16.2222 | 0.006 | 0.002 | 1 | 0.006 | 0.002 | 0.144 | 0.048
| МП на свар. тр-тр | 1 |  | 5 |  | XI.2004 |  |  | О | 0.97333 | [6 empty] | О | 0.97333 | [6 empty] | С | 16.2222 |  |  |  |  | 24.3333 | 0.97333 | 6.4889 | 16.2222 | 8.1111 | 0.002 | 0.001 | 1 | 0.002 | 0.001 | 0.048 | 0.024
| Компрессор воздушный | 1 | 2.5 | 12 |  | XI.2004 |  |  |  |  | О | 0.97333 | [6 empty] | О | 0.97333 | [6 empty] | С | 16.2222 |  |  | 24.3333 | 0.97333 | 6.4889 | 16.2222 | 8.1111 | 0.002 | 0.001 | 1 | 0.002 | 0.001 | 0.048 | 0.024
| Блок управления компрессора возд. | 1 |  | 12 |  | XI.2004 | О | 0.48667 | [18 empty] | К | 8.1111 |  |  | 16.2222 | 0.48667 | 3.2444 | 8.1111 | 8.1111 | 0.001 | 0.001 | 1 | 0.001 | 0.001 | 0.024 | 0.024
| ОЩ - | 1 |  | 12 |  | XI.2004 | [6 empty] | М | 19.4667 | [10 empty] | О | 2.92 | К | 16.2222 |  |  | 64.8889 | 2.92 | 19.4667 | 48.6667 | 16.2222 | 0.006 | 0.002 | 1 | 0.006 | 0.002 | 0.144 | 0.048
| Освещение | 14 |  | 15 |  | XI.2004 | [12 empty] | О | 27.2533 |  |  |  |  | К | 113.5556 |  |  |  |  | 567.7778 | 27.2533 | 181.6889 | 454.2222 | 113.5556 | 0.004 | 0.001 | 1 | 0.056 | 0.014 | 1.344 | 0.336
| РЩ-11 | 1 |  | 24 |  | XI.2004 | О | 6.8133 | [16 empty] | К | 48.6667 |  |  |  |  | 162.2222 | 6.8133 | 45.4222 | 113.5556 | 48.6667 | 0.014 | 0.006 | 1 | 0.014 | 0.006 | 0.336 | 0.144
| ОЩ (бактер.) | 1 |  | 12 |  | XI.2004 | [10 empty] | О | 2.92 | [6 empty] | С | 48.6667 | К | 16.2222 |  |  | 64.8889 | 2.92 | 19.4667 | 48.6667 | 16.2222 | 0.006 | 0.002 | 1 | 0.006 | 0.002 | 0.144 | 0.048
| ОЩ - | 1 |  | 12 |  | XI.2004 |  |  |  |  | О | 2.92 | [14 empty] | С | 48.6667 |  |  | 64.8889 | 2.92 | 19.4667 | 48.6667 | 16.2222 | 0.006 | 0.002 | 1 | 0.006 | 0.002 | 0.144 | 0.048
| РЩ - 7 | 1 |  | 24 |  | XI.2004 | О | 6.8133 | [6 empty] | О | 6.8133 | [6 empty] | С | 113.5556 |  |  | К | 48.6667 |  |  | 162.2222 | 6.8133 | 45.4222 | 113.5556 | 48.6667 | 0.014 | 0.006 | 1 | 0.014 | 0.006 | 0.336 | 0.144
| ОЩ - | 1 |  | 12 |  | XI.2004 | О | 2.92 |  |  |  |  | М | 19.4667 | [10 empty] | С | 48.6667 |  |  |  |  | 64.8889 | 2.92 | 19.4667 | 48.6667 | 16.2222 | 0.006 | 0.002 | 1 | 0.006 | 0.002 | 0.144 | 0.048
| Освещение | 12 |  | 15 |  | XI.2004 | [12 empty] | О | 23.36 |  |  |  |  | К | 97.3333 |  |  |  |  | 486.6667 | 23.36 | 155.7333 | 389.3333 | 97.3333 | 0.004 | 0.001 | 1 | 0.048 | 0.012 | 1.152 | 0.288
| ОЩ - | 1 |  | 12 |  | XI.2004 | [24 empty] | 64.8889 | 2.92 | 19.4667 | 48.6667 | 16.2222 | 0.006 | 0.002 | 1 | 0.006 | 0.002 | 0.144 | 0.048
ФАСОВОЧНЫЙ УЧАСТОК | [38 empty] | 0 | 0 | 0 | 0
| Упаковочный автомат |  |  |  |  | XI.2004 | [32 empty] | 0 | 0 | 0 | 0
| Эл. двиг. упак.автомата | 1 | 0.9 | 17 |  | XI.2004 | О | 0.73 |  |  |  |  | С | 12.1667 | [10 empty] | К | 12.1667 |  |  |  |  | 24.3333 | 0.73 | 4.8667 | 12.1667 | 12.1667 | 0.001 | 0.001 | 1.5 | 0.0015 | 0.0015 | 0.036 | 0.036
| Нагрев.элемент упак.автом. | 1 | 1.1 | 7 |  | XI.2004 | О | 0.73 | [6 empty] | М | 4.8667 | [8 empty] | К | 12.1667 |  |  |  |  | 24.3333 | 0.73 | 4.8667 | 12.1667 | 12.1667 | 0.001 | 0.001 | 1.5 | 0.0015 | 0.0015 | 0.036 | 0.036
| Щит управления упаковочного авт. | 1 |  | 11 |  | XI.2004 | О | 0.48667 | [8 empty] | С | 8.1111 | [6 empty] | К | 8.1111 |  |  |  |  | 16.2222 | 0.48667 | 3.2444 | 8.1111 | 8.1111 | 0.001 | 0.001 | 1 | 0.001 | 0.001 | 0.024 | 0.024
| Скороморозилка №2 | [37 empty] | 0 | 0 | 0 | 0
| Эл. Дв .привода. | 1 | 4 | 12.5 |  | XI.2004 |  |  | О | 2.19 |  |  |  |  | С | 36.5 | [10 empty] | К | 12.1667 |  |  | 48.6667 | 2.19 | 14.6 | 36.5 | 12.1667 | 0.003 | 0.001 | 1.5 | 0.0045 | 0.0015 | 0.108 | 0.036
| Транспортёр | 1 | 0.75 | 27 |  | XI.2004 |  |  | О | 0.73 | [6 empty] | М | 4.8667 | [8 empty] | К | 12.1667 |  |  | 24.3333 | 0.73 | 4.8667 | 12.1667 | 12.1667 | 0.001 | 0.001 | 1.5 | 0.0015 | 0.0015 | 0.036 | 0.036
| Вентилятор №1 | 1 | 1.5 | 14 |  | XI.2004 | [12 empty] | С | 24.3333 | [6 empty] | К | 12.1667 |  |  | 36.5 | 1.46 | 9.7333 | 24.3333 | 12.1667 | 0.002 | 0.001 | 1.5 | 0.003 | 0.0015 | 0.072 | 0.036
| Вентилятор №2 | 1 | 1.5 | 14 |  | XI.2004 | [8 empty] | С | 24.3333 | [10 empty] | К | 12.1667 |  |  | 36.5 | 1.46 | 9.7333 | 24.3333 | 12.1667 | 0.002 | 0.001 | 1.5 | 0.003 | 0.0015 | 0.072 | 0.036
| Фруктопитатель | 1 | 1.1 | 17 |  | XI.2004 | [10 empty] | С | 12.1667 | [8 empty] | К | 12.1667 |  |  | 24.3333 | 0.73 | 4.8667 | 12.1667 | 12.1667 | 0.001 | 0.001 | 1.5 | 0.0015 | 0.0015 | 0.036 | 0.036
| Щит управления фруктопитателя | 1 |  | 8 |  | XI.2004 | [12 empty] | С | 8.1111 | [6 empty] | К | 8.1111 |  |  | 16.2222 | 0.48667 | 3.2444 | 8.1111 | 8.1111 | 0.001 | 0.001 | 1 | 0.001 | 0.001 | 0.024 | 0.024
| Компрессор | 1 | 3 | 12 |  | XI.2004 |  |  | О | 2.19 |  |  |  |  | М | 14.6 | [10 empty] | К | 12.1667 |  |  | 48.6667 | 2.19 | 14.6 | 36.5 | 12.1667 | 0.003 | 0.001 | 1.5 | 0.0045 | 0.0015 | 0.108 | 0.036
| МП компрессора | 1 |  | 10 |  | XI.2004 |  |  | О | 0.97333 |  |  |  |  | М | 6.4889 | [10 empty] | К | 8.1111 |  |  | 24.3333 | 0.97333 | 6.4889 | 16.2222 | 8.1111 | 0.002 | 0.001 | 1 | 0.002 | 0.001 | 0.048 | 0.024
| Вводной АВ; 3-х фазн. розетка, кнопка включения привода |  |  |  |  | XI.2004 | [32 empty] | 0 | 0 | 0 | 0
|  | 3 |  | 7 |  | XI.2004 |  |  | О | 1.46 | [16 empty] | К | 24.3333 |  |  | 48.6667 | 1.46 | 9.7333 | 24.3333 | 24.3333 | 0.001 | 0.001 | 1 | 0.003 | 0.003 | 0.072 | 0.072
| Лебедка | 1 | 1.5 | 18 |  | XI.2004 |  |  | О | 1.46 | [8 empty] | С | 24.3333 | [6 empty] | К | 12.1667 |  |  | 36.5 | 1.46 | 9.7333 | 24.3333 | 12.1667 | 0.002 | 0.001 | 1.5 | 0.003 | 0.0015 | 0.072 | 0.036
| Скороморозилка №3 | [37 empty] | 0 | 0 | 0 | 0
| Эл. Дв. Привода | 1 | 1 | 12.5 |  | XI.2004 | О | 0.73 |  |  |  |  | С | 12.1667 | [10 empty] | К | 12.1667 |  |  |  |  | 24.3333 | 0.73 | 4.8667 | 12.1667 | 12.1667 | 0.001 | 0.001 | 1.5 | 0.0015 | 0.0015 | 0.036 | 0.036
| Транспортёр | 1 | 0.75 | 27 |  | XI.2004 | О | 0.73 | [6 empty] | М | 4.8667 | [8 empty] | К | 12.1667 |  |  |  |  | 24.3333 | 0.73 | 4.8667 | 12.1667 | 12.1667 | 0.001 | 0.001 | 1.5 | 0.0015 | 0.0015 | 0.036 | 0.036
| Вентилятор № 1 | 1 | 3 | 14 |  | XI.2004 | О | 2.19 | [16 empty] | К | 12.1667 |  |  |  |  | 48.6667 | 2.19 | 14.6 | 36.5 | 12.1667 | 0.003 | 0.001 | 1.5 | 0.0045 | 0.0015 | 0.108 | 0.036
| Вентилятор № 2 | 1 | 3 | 14 |  | XI.2004 | О | 2.19 | [16 empty] | К | 12.1667 |  |  |  |  | 48.6667 | 2.19 | 14.6 | 36.5 | 12.1667 | 0.003 | 0.001 | 1.5 | 0.0045 | 0.0015 | 0.108 | 0.036
| Лебедка | 1 | 1.5 | 18 |  | XI.2004 | О | 1.46 | [16 empty] | К | 12.1667 |  |  |  |  | 36.5 | 1.46 | 9.7333 | 24.3333 | 12.1667 | 0.002 | 0.001 | 1.5 | 0.003 | 0.0015 | 0.072 | 0.036
| МП лебедки | 1 |  | 10 |  | XI.2004 | О | 0.97333 | [16 empty] | К | 8.1111 |  |  |  |  | 24.3333 | 0.97333 | 6.4889 | 16.2222 | 8.1111 | 0.002 | 0.001 | 1 | 0.002 | 0.001 | 0.048 | 0.024
| Щит управления | 1 |  | 8 |  | XI.2004 | О | 0.48667 | [16 empty] | К | 8.1111 |  |  |  |  | 16.2222 | 0.48667 | 3.2444 | 8.1111 | 8.1111 | 0.001 | 0.001 | 1 | 0.001 | 0.001 | 0.024 | 0.024
| МП с кнопкой вкл. транспортер | 1 |  | 6 |  | XI.2004 | О | 0.97333 | [6 empty] | М | 6.4889 | [8 empty] | К | 8.1111 |  |  |  |  | 24.3333 | 0.97333 | 6.4889 | 16.2222 | 8.1111 | 0.002 | 0.001 | 1 | 0.002 | 0.001 | 0.048 | 0.024
| Два вводных АВ | 2 |  | 7 |  | XI.2004 | О | 0.97333 | [16 empty] | К | 16.2222 |  |  |  |  | 32.4444 | 0.97333 | 6.4889 | 16.2222 | 16.2222 | 0.001 | 0.001 | 1 | 0.002 | 0.002 | 0.048 | 0.048
| 3-х фазная роз. | 1 |  | 3 |  | XI.2004 | О | 0.48667 | [16 empty] | К | 8.1111 |  |  |  |  | 16.2222 | 0.48667 | 3.2444 | 8.1111 | 8.1111 | 0.001 | 0.001 | 1 | 0.001 | 0.001 | 0.024 | 0.024
| Скороморозилка № 4 | [5 empty] | О | 0 | [8 empty] | С | 0 | [6 empty] | К | 0 | [12 empty] | 0 | 0 | 0 | 0
| Эл. Дв. Привода | 1 | 3 | 12.5 |  | XI.2004 | [24 empty] | 48.6667 | 2.19 | 14.6 | 36.5 | 12.1667 | 0.003 | 0.001 | 1.5 | 0.0045 | 0.0015 | 0.108 | 0.036
| Транспортёр | 1 | 0.75 | 27 |  | XI.2004 |  |  | О | 0.73 |  |  |  |  | С | 12.1667 | [10 empty] | К | 12.1667 |  |  | 24.3333 | 0.73 | 4.8667 | 12.1667 | 12.1667 | 0.001 | 0.001 | 1.5 | 0.0015 | 0.0015 | 0.036 | 0.036
| Вентилятор № 1 | 1 | 1.1 | 14 |  | XI.2004 |  |  | О | 0.73 | [6 empty] | М | 4.8667 | [8 empty] | К | 12.1667 |  |  | 24.3333 | 0.73 | 4.8667 | 12.1667 | 12.1667 | 0.001 | 0.001 | 1.5 | 0.0015 | 0.0015 | 0.036 | 0.036
| Вентилятор № 2 | 1 | 1.1 | 14 |  | XI.2004 |  |  | О | 0.73 | [8 empty] | С | 12.1667 | [6 empty] | К | 12.1667 |  |  | 24.3333 | 0.73 | 4.8667 | 12.1667 | 12.1667 | 0.001 | 0.001 | 1.5 | 0.0015 | 0.0015 | 0.036 | 0.036
| Лебедка | 1 | 1.5 | 18 |  | XI.2004 |  |  | О | 1.46 |  |  |  |  | С | 24.3333 | [10 empty] | К | 12.1667 |  |  | 36.5 | 1.46 | 9.7333 | 24.3333 | 12.1667 | 0.002 | 0.001 | 1.5 | 0.003 | 0.0015 | 0.072 | 0.036
| Транспортер | 1 | 0.75 | 10 |  | XI.2004 |  |  | О | 0.73 | [6 empty] | С | 12.1667 | [8 empty] | К | 12.1667 |  |  | 24.3333 | 0.73 | 4.8667 | 12.1667 | 12.1667 | 0.001 | 0.001 | 1.5 | 0.0015 | 0.0015 | 0.036 | 0.036
| Щит управления | 1 |  | 8 |  | XI.2004 |  |  | О | 0.48667 | [8 empty] | С | 8.1111 | [6 empty] | К | 8.1111 |  |  | 16.2222 | 0.48667 | 3.2444 | 8.1111 | 8.1111 | 0.001 | 0.001 | 1 | 0.001 | 0.001 | 0.024 | 0.024
| МП с кнопкой вкл. транспортер | 1 |  | 6 |  | XI.2004 |  |  | О | 0.97333 | [16 empty] | К | 8.1111 |  |  | 24.3333 | 0.97333 | 6.4889 | 16.2222 | 8.1111 | 0.002 | 0.001 | 1 | 0.002 | 0.001 | 0.048 | 0.024
| Пульт управления дозатора | 1 |  | 7 |  | XI.2004 |  |  | О | 0.48667 | [16 empty] | К | 8.1111 |  |  | 16.2222 | 0.48667 | 3.2444 | 8.1111 | 8.1111 | 0.001 | 0.001 | 1 | 0.001 | 0.001 | 0.024 | 0.024
| 2 розетки 3-х фазные | 1 |  | 3 |  | XI.2004 |  |  | О | 0.48667 | [16 empty] | К | 8.1111 |  |  | 16.2222 | 0.48667 | 3.2444 | 8.1111 | 8.1111 | 0.001 | 0.001 | 1 | 0.001 | 0.001 | 0.024 | 0.024
| 2 щита МП на транспортер | 2 |  | 5 |  | XI.2004 |  |  | О | 1.9467 | [16 empty] | К | 16.2222 |  |  | 48.6667 | 1.9467 | 12.9778 | 32.4444 | 16.2222 | 0.002 | 0.001 | 1 | 0.004 | 0.002 | 0.096 | 0.048
| ПМ и кнопка вкл. воды | 1 |  | 5 |  | XI.2004 |  |  | О | 0.97333 | [8 empty] | С | 16.2222 | [6 empty] | К | 8.1111 |  |  | 24.3333 | 0.97333 | 6.4889 | 16.2222 | 8.1111 | 0.002 | 0.001 | 1 | 0.002 | 0.001 | 0.048 | 0.024
| Скороморозилка № 5 | [37 empty] | 0 | 0 | 0 | 0
| Эл. Дв. Привода | 1 | 1 | 12.5 |  | XI.2004 | О | 0.73 |  |  |  |  | С | 12.1667 | [10 empty] | К | 12.1667 |  |  |  |  | 24.3333 | 0.73 | 4.8667 | 12.1667 | 12.1667 | 0.001 | 0.001 | 1.5 | 0.0015 | 0.0015 | 0.036 | 0.036
| Транспортёр | 1 | 0.75 | 27 |  | XI.2004 | О | 0.73 | [6 empty] | М | 4.8667 | [8 empty] | К | 12.1667 |  |  |  |  | 24.3333 | 0.73 | 4.8667 | 12.1667 | 12.1667 | 0.001 | 0.001 | 1.5 | 0.0015 | 0.0015 | 0.036 | 0.036
| Вентилятор № 1 | 1 | 3 | 14 |  | XI.2004 | О | 2.19 | [8 empty] | С | 36.5 | [6 empty] | К | 12.1667 |  |  |  |  | 48.6667 | 2.19 | 14.6 | 36.5 | 12.1667 | 0.003 | 0.001 | 1.5 | 0.0045 | 0.0015 | 0.108 | 0.036
| Вентилятор № 2 | 1 | 3 | 14 |  | XI.2004 | О | 2.19 |  |  |  |  | С | 36.5 | [10 empty] | К | 12.1667 |  |  |  |  | 48.6667 | 2.19 | 14.6 | 36.5 | 12.1667 | 0.003 | 0.001 | 1.5 | 0.0045 | 0.0015 | 0.108 | 0.036
| Лебедка | 1 | 1.5 | 18 |  | XI.2004 | О | 1.46 | [6 empty] | С | 24.3333 | [8 empty] | К | 12.1667 |  |  |  |  | 36.5 | 1.46 | 9.7333 | 24.3333 | 12.1667 | 0.002 | 0.001 | 1.5 | 0.003 | 0.0015 | 0.072 | 0.036
| Щит управления | 1 |  | 10 |  | XI.2004 | О | 0.48667 | [8 empty] | С | 8.1111 | [6 empty] | К | 8.1111 |  |  |  |  | 16.2222 | 0.48667 | 3.2444 | 8.1111 | 8.1111 | 0.001 | 0.001 | 1 | 0.001 | 0.001 | 0.024 | 0.024
| Розетка 3-х фазн. | 1 |  | 8 |  | XI.2004 | О | 0.48667 |  |  |  |  | М | 3.2444 | [10 empty] | К | 8.1111 |  |  |  |  | 16.2222 | 0.48667 | 3.2444 | 8.1111 | 8.1111 | 0.001 | 0.001 | 1 | 0.001 | 0.001 | 0.024 | 0.024
| Розетка 1 фазн. | 1 |  | 6 |  | XI.2004 | О | 0.48667 |  |  |  |  | М | 3.2444 | [10 empty] | К | 8.1111 |  |  |  |  | 16.2222 | 0.48667 | 3.2444 | 8.1111 | 8.1111 | 0.001 | 0.001 | 1 | 0.001 | 0.001 | 0.024 | 0.024
| Игольчатый фруктопитатель | 1 |  | 7 |  | XI.2004 | О | 0.48667 | [16 empty] | К | 8.1111 |  |  |  |  | 16.2222 | 0.48667 | 3.2444 | 8.1111 | 8.1111 | 0.001 | 0.001 | 1 | 0.001 | 0.001 | 0.024 | 0.024
| Щит управления фруктопитателем | 1 |  | 3 |  | XI.2004 | О | 0.48667 | [16 empty] | К | 8.1111 |  |  |  |  | 16.2222 | 0.48667 | 3.2444 | 8.1111 | 8.1111 | 0.001 | 0.001 | 1 | 0.001 | 0.001 | 0.024 | 0.024
| МП с кнопкой на лебедку | 1 |  | 5 |  | XI.2004 | О | 0.97333 | [8 empty] | С | 16.2222 | [6 empty] | К | 8.1111 |  |  |  |  | 24.3333 | 0.97333 | 6.4889 | 16.2222 | 8.1111 | 0.002 | 0.001 | 1 | 0.002 | 0.001 | 0.048 | 0.024
| Скороморозилка № 6 | [37 empty] | 0 | 0 | 0 | 0
| Эл. Дв. Привода | 1 | 1 | 12.5 |  | XI.2004 |  |  | О | 0.73 | [6 empty] | С | 12.1667 | [8 empty] | К | 12.1667 |  |  | 24.3333 | 0.73 | 4.8667 | 12.1667 | 12.1667 | 0.001 | 0.001 | 1.5 | 0.0015 | 0.0015 | 0.036 | 0.036
| Транспортёр | 1 | 0.75 | 27 |  | XI.2004 |  |  | О | 0.73 | [8 empty] | С | 12.1667 | [6 empty] | К | 12.1667 |  |  | 24.3333 | 0.73 | 4.8667 | 12.1667 | 12.1667 | 0.001 | 0.001 | 1.5 | 0.0015 | 0.0015 | 0.036 | 0.036
| Вентилятор № 1 | 1 | 3 | 14 |  | XI.2004 |  |  | О | 2.19 |  |  |  |  | М | 14.6 | [10 empty] | К | 12.1667 |  |  | 48.6667 | 2.19 | 14.6 | 36.5 | 12.1667 | 0.003 | 0.001 | 1.5 | 0.0045 | 0.0015 | 0.108 | 0.036
| Вентилятор № 2 | 1 | 3 | 14 |  | XI.2004 |  |  | О | 2.19 |  |  |  |  | М | 14.6 | [10 empty] | К | 12.1667 |  |  | 48.6667 | 2.19 | 14.6 | 36.5 | 12.1667 | 0.003 | 0.001 | 1.5 | 0.0045 | 0.0015 | 0.108 | 0.036
| Лебедка | 1 | 1.5 | 18 |  | XI.2004 |  |  | О | 1.46 | [16 empty] | К | 12.1667 |  |  | 36.5 | 1.46 | 9.7333 | 24.3333 | 12.1667 | 0.002 | 0.001 | 1.5 | 0.003 | 0.0015 | 0.072 | 0.036
| Щит управления | 1 |  | 10 |  | XI.2004 |  |  | О | 0.48667 | [16 empty] | К | 8.1111 |  |  | 16.2222 | 0.48667 | 3.2444 | 8.1111 | 8.1111 | 0.001 | 0.001 | 1 | 0.001 | 0.001 | 0.024 | 0.024
| МП с кнопкой на лебедку | 1 |  | 8 |  | XI.2004 |  |  | О | 0.97333 | [8 empty] | С | 16.2222 | [6 empty] | К | 8.1111 |  |  | 24.3333 | 0.97333 | 6.4889 | 16.2222 | 8.1111 | 0.002 | 0.001 | 1 | 0.002 | 0.001 | 0.048 | 0.024
| Фризер № 1 | [37 empty] | 0 | 0 | 0 | 0
| Эл.двиг.фризера № 1 | 1 | 22 | 15 |  | XI.2004 |  |  |  |  | О | 5.11 | [6 empty] | М | 34.0667 |  |  |  |  | К | 24.3333 |  |  |  |  | 109.5 | 5.11 | 34.0667 | 85.1667 | 24.3333 | 0.007 | 0.002 | 1.5 | 0.0105 | 0.003 | 0.252 | 0.072
| Эл.двиг.фризера № 2 | 1 | 1.4 | 15 |  | XI.2004 |  |  |  |  | О | 0.73 | [6 empty] | М | 4.8667 |  |  |  |  | К | 12.1667 |  |  |  |  | 24.3333 | 0.73 | 4.8667 | 12.1667 | 12.1667 | 0.001 | 0.001 | 1.5 | 0.0015 | 0.0015 | 0.036 | 0.036
| Щит управления фризера № 1 | 1 |  | 8 |  | XI.2004 |  |  |  |  | О | 0.48667 | [12 empty] | К | 8.1111 |  |  |  |  | 16.2222 | 0.48667 | 3.2444 | 8.1111 | 8.1111 | 0.001 | 0.001 | 1 | 0.001 | 0.001 | 0.024 | 0.024
| Фризер № 2 | [37 empty] | 0 | 0 | 0 | 0
| Эл.двиг.фризера № 1 | 1 | 22 | 15 |  | XI.2004 | О | 5.11 | [6 empty] | М | 34.0667 | [10 empty] | К | 24.3333 |  |  | 109.5 | 5.11 | 34.0667 | 85.1667 | 24.3333 | 0.007 | 0.002 | 1.5 | 0.0105 | 0.003 | 0.252 | 0.072
| Эл.двиг.фризера № 2 | 1 | 1.4 | 15 |  | XI.2004 | О | 0.73 | [6 empty] | М | 4.8667 | [10 empty] | К | 12.1667 |  |  | 24.3333 | 0.73 | 4.8667 | 12.1667 | 12.1667 | 0.001 | 0.001 | 1.5 | 0.0015 | 0.0015 | 0.036 | 0.036
| Щит управления фризера № 2 | 1 |  | 8 |  | XI.2004 | О | 0.48667 | [18 empty] | К | 8.1111 |  |  | 16.2222 | 0.48667 | 3.2444 | 8.1111 | 8.1111 | 0.001 | 0.001 | 1 | 0.001 | 0.001 | 0.024 | 0.024
| Фризер № 3 | [37 empty] | 0 | 0 | 0 | 0
| Эл.двиг.фризера № 1 | 1 | 22 | 15 |  | XI.2004 |  |  | О | 5.11 | [6 empty] | М | 34.0667 | [6 empty] | К | 24.3333 |  |  |  |  | 109.5 | 5.11 | 34.0667 | 85.1667 | 24.3333 | 0.007 | 0.002 | 1.5 | 0.0105 | 0.003 | 0.252 | 0.072
| Эл.двиг.фризера № 2 | 1 | 1.4 | 15 |  | XI.2004 |  |  | О | 0.73 | [6 empty] | М | 4.8667 | [6 empty] | К | 12.1667 |  |  |  |  | 24.3333 | 0.73 | 4.8667 | 12.1667 | 12.1667 | 0.001 | 0.001 | 1.5 | 0.0015 | 0.0015 | 0.036 | 0.036
| Щит управления фризера № 3 | 1 |  | 8 |  | XI.2004 |  |  | О | 0.48667 | [6 empty] | М | 3.2444 | [6 empty] | К | 8.1111 |  |  |  |  | 16.2222 | 0.48667 | 3.2444 | 8.1111 | 8.1111 | 0.001 | 0.001 | 1 | 0.001 | 0.001 | 0.024 | 0.024
| Фризер № 4 | [37 empty] | 0 | 0 | 0 | 0
| Эл.двиг.фризера № 1 | 1 | 22 | 15 |  | XI.2004 |  |  |  |  | О | 5.11 | [6 empty] | М | 34.0667 |  |  |  |  | К | 24.3333 |  |  |  |  | 109.5 | 5.11 | 34.0667 | 85.1667 | 24.3333 | 0.007 | 0.002 | 1.5 | 0.0105 | 0.003 | 0.252 | 0.072
| Эл.двиг.фризера № 2 | 1 | 1.4 | 15 |  | XI.2004 |  |  |  |  | О | 0.73 | [12 empty] | К | 12.1667 |  |  |  |  | 24.3333 | 0.73 | 4.8667 | 12.1667 | 12.1667 | 0.001 | 0.001 | 1.5 | 0.0015 | 0.0015 | 0.036 | 0.036
| Щит управления фризера № 4 | 1 |  | 8 |  | XI.2004 |  |  |  |  | О | 0.48667 | [6 empty] | М | 3.2444 |  |  |  |  | К | 8.1111 |  |  |  |  | 16.2222 | 0.48667 | 3.2444 | 8.1111 | 8.1111 | 0.001 | 0.001 | 1 | 0.001 | 0.001 | 0.024 | 0.024
| Фризер № 5 | [37 empty] | 0 | 0 | 0 | 0
| Эл.двиг.фризера № 1 | 1 | 22 | 15 |  | XI.2004 |  |  |  |  | О | 5.11 | [12 empty] | К | 24.3333 |  |  |  |  | 109.5 | 5.11 | 34.0667 | 85.1667 | 24.3333 | 0.007 | 0.002 | 1.5 | 0.0105 | 0.003 | 0.252 | 0.072
| Эл.двиг.фризера № 2 | 1 | 1.4 | 15 |  | XI.2004 |  |  |  |  | О | 0.73 | [6 empty] | М | 4.8667 |  |  |  |  | К | 12.1667 |  |  |  |  | 24.3333 | 0.73 | 4.8667 | 12.1667 | 12.1667 | 0.001 | 0.001 | 1.5 | 0.0015 | 0.0015 | 0.036 | 0.036
| Щит управления фризера № 5 | 1 |  | 8 |  | XI.2004 |  |  |  |  | О | 0.48667 | [6 empty] | М | 3.2444 |  |  |  |  | К | 8.1111 |  |  |  |  | 16.2222 | 0.48667 | 3.2444 | 8.1111 | 8.1111 | 0.001 | 0.001 | 1 | 0.001 | 0.001 | 0.024 | 0.024
| Фризер № 6 | [37 empty] | 0 | 0 | 0 | 0
| Эл.двиг.фризера № 1 | 1 | 22 | 15 |  | XI.2004 | О | 5.11 | [6 empty] | М | 34.0667 | [10 empty] | К | 24.3333 |  |  | 109.5 | 5.11 | 34.0667 | 85.1667 | 24.3333 | 0.007 | 0.002 | 1.5 | 0.0105 | 0.003 | 0.252 | 0.072
| Эл.двиг.фризера № 2 | 1 | 1.4 | 15 |  | XI.2004 | О | 0.73 | [18 empty] | К | 12.1667 |  |  | 24.3333 | 0.73 | 4.8667 | 12.1667 | 12.1667 | 0.001 | 0.001 | 1.5 | 0.0015 | 0.0015 | 0.036 | 0.036
| Щит управления фризера № 6 | 1 |  | 8 |  | XI.2004 | О | 0.48667 | [6 empty] | М | 3.2444 | [10 empty] | К | 8.1111 |  |  | 16.2222 | 0.48667 | 3.2444 | 8.1111 | 8.1111 | 0.001 | 0.001 | 1 | 0.001 | 0.001 | 0.024 | 0.024
| Фризер № 7(итальянский) | [37 empty] | 0 | 0 | 0 | 0
| Эл.двиг.фризера № 1 | 1 | 0.75 | 15 |  | XI.2004 |  |  | О | 0.73 | [16 empty] | К | 12.1667 |  |  | 24.3333 | 0.73 | 4.8667 | 12.1667 | 12.1667 | 0.001 | 0.001 | 1.5 | 0.0015 | 0.0015 | 0.036 | 0.036
| Эл.двиг.фризера № 2 | 1 | 2.2 | 15 |  | XI.2004 |  |  | О | 1.46 | [6 empty] | М | 9.7333 | [8 empty] | К | 12.1667 |  |  | 36.5 | 1.46 | 9.7333 | 24.3333 | 12.1667 | 0.002 | 0.001 | 1.5 | 0.003 | 0.0015 | 0.072 | 0.036
| Щит управления фризера № 7 | 1 |  | 8 |  | XI.2004 |  |  | О | 0.48667 | [6 empty] | М | 3.2444 | [8 empty] | К | 8.1111 |  |  | 16.2222 | 0.48667 | 3.2444 | 8.1111 | 8.1111 | 0.001 | 0.001 | 1 | 0.001 | 0.001 | 0.024 | 0.024
| Фризер № 8 (итальянский) | [37 empty] | 0 | 0 | 0 | 0
| Эл.двиг.фризера № 1 | 1 | 0.75 | 15 |  | XI.2004 |  |  |  |  | О | 0.73 | [6 empty] | М | 4.8667 |  |  |  |  | К | 12.1667 |  |  |  |  | 24.3333 | 0.73 | 4.8667 | 12.1667 | 12.1667 | 0.001 | 0.001 | 1.5 | 0.0015 | 0.0015 | 0.036 | 0.036
| Эл.двиг.фризера № 2 | 1 | 1.2 | 15 |  | XI.2004 |  |  |  |  | О | 0.73 | [12 empty] | К | 12.1667 |  |  |  |  | 24.3333 | 0.73 | 4.8667 | 12.1667 | 12.1667 | 0.001 | 0.001 | 1.5 | 0.0015 | 0.0015 | 0.036 | 0.036
| Упак.автомат италь.фризер. | 1 | 0.75 | 19 |  | XI.2004 |  |  |  |  | О | 0.73 | [6 empty] | М | 4.8667 |  |  |  |  | К | 12.1667 |  |  |  |  | 24.3333 | 0.73 | 4.8667 | 12.1667 | 12.1667 | 0.001 | 0.001 | 1.5 | 0.0015 | 0.0015 | 0.036 | 0.036
| Щит управления фризера № 8 | 1 |  | 8 |  | XI.2004 |  |  |  |  | О | 0.48667 | [6 empty] | М | 3.2444 |  |  |  |  | К | 8.1111 |  |  |  |  | 16.2222 | 0.48667 | 3.2444 | 8.1111 | 8.1111 | 0.001 | 0.001 | 1 | 0.001 | 0.001 | 0.024 | 0.024
| РЩ - 8 | 1 |  | 24 |  | XI.2004 | О | 6.8133 | [22 empty] | 162.2222 | 6.8133 | 45.4222 | 113.5556 | 48.6667 | 0.014 | 0.006 | 1 | 0.014 | 0.006 | 0.336 | 0.144
| РЩ - 9 | 1 |  | 24 |  | XI.2004 |  |  | О | 6.8133 | [20 empty] | 162.2222 | 6.8133 | 45.4222 | 113.5556 | 48.6667 | 0.014 | 0.006 | 1 | 0.014 | 0.006 | 0.336 | 0.144
| 2-кнопки включения 2-х нас. смеси | 1 |  | 6 |  | XI.2004 |  |  |  |  | О | 0.48667 | [14 empty] | К | 0 |  |  | 8.1111 | 0.48667 | 3.2444 | 8.1111 | 0 | 0.001 | - | 1 | 0.001 |  | 0.024 | 0
| Кнопка включения компрессора | 1 |  | 5 |  | XI.2004 |  |  |  |  | О | 0.48667 | [14 empty] | К | 8.1111 |  |  | 16.2222 | 0.48667 | 3.2444 | 8.1111 | 8.1111 | 0.001 | 0.001 | 1 | 0.001 | 0.001 | 0.024 | 0.024
| МП мешалка глазури | 1 |  | 8 |  | XI.2004 |  |  |  |  | О | 0.97333 | [12 empty] | К | 8.1111 |  |  |  |  | 24.3333 | 0.97333 | 6.4889 | 16.2222 | 8.1111 | 0.002 | 0.001 | 1 | 0.002 | 0.001 | 0.048 | 0.024
| ОЩ - | 1 |  | 12 |  | XI.2004 | [18 empty] | К | 8.1111 |  |  |  |  | 16.2222 | 0.48667 | 3.2444 | 8.1111 | 8.1111 | 0.001 | 0.001 | 1 | 0.001 | 0.001 | 0.024 | 0.024
| 1,2,3 - линия освещения | 3 |  | 15 |  | XI.2004 |  |  | О | 1.46 | [6 empty] | О | 1.46 | [6 empty] | С | 24.3333 |  |  |  |  | 48.6667 | 1.46 | 9.7333 | 24.3333 | 24.3333 | 0.001 | 0.001 | 1 | 0.003 | 0.003 | 0.072 | 0.072
| 2-кнопки включения 2-х нас. смеси | 2 |  | 8 |  | XI.2004 | [6 empty] | О | 0.97333 |  |  |  |  | О | 0.97333 |  |  |  |  | С | 16.2222 |  |  |  |  | 16.2222 | 0.97333 | 6.4889 | 16.2222 | 0 | 0.001 | - | 1 | 0.002 |  | 0.048 | 0
| МП насос смеси | 1 |  | 7 |  | XI.2004 |  |  | О | 0.97333 | [10 empty] | С | 16.2222 | [8 empty] | 24.3333 | 0.97333 | 6.4889 | 16.2222 | 8.1111 | 0.002 | 0.001 | 1 | 0.002 | 0.001 | 0.048 | 0.024
| МП на лебедку брикетной машины | 1 |  | 6 |  | XI.2004 | [10 empty] | О | 0.97333 |  |  |  |  | О | 0.97333 |  |  | К | 8.1111 |  |  | 24.3333 | 0.97333 | 6.4889 | 16.2222 | 8.1111 | 0.002 | 0.001 | 1 | 0.002 | 0.001 | 0.048 | 0.024
| Кнопка вытяжн. вентилятора | 1 |  | 6 |  | XI.2004 | [6 empty] | О | 0.48667 | [10 empty] | С | 8.1111 |  |  |  |  | 8.1111 | 0.48667 | 3.2444 | 8.1111 | 0 | 0.001 | - | 1 | 0.001 |  | 0.024 | 0
| 2 -кнопки приточн. насоса смеси | 2 |  | 6 |  | XI.2004 |  |  |  |  | О | 0.97333 | [12 empty] | К | 16.2222 |  |  |  |  | 32.4444 | 0.97333 | 6.4889 | 16.2222 | 16.2222 | 0.001 | 0.001 | 1 | 0.002 | 0.002 | 0.048 | 0.048
| МП на вентилятор в камере | 1 |  | 7 |  | XI.2004 | [18 empty] | К | 8.1111 |  |  |  |  | 24.3333 | 0.97333 | 6.4889 | 16.2222 | 8.1111 | 0.002 | 0.001 | 1 | 0.002 | 0.001 | 0.048 | 0.024
| АВ освещения в закал. камере | 1 |  | 7 |  | XI.2004 |  |  | О | 0.48667 | [6 empty] | О | 0.48667 | [6 empty] | С | 8.1111 |  |  |  |  | 16.2222 | 0.48667 | 3.2444 | 8.1111 | 8.1111 | 0.001 | 0.001 | 1 | 0.001 | 0.001 | 0.024 | 0.024
| 1,2,3,4-линия освещ. в закал. камере | 4 |  | 21 |  | XI.2004 | [6 empty] | О | 5.84 |  |  |  |  | О | 5.84 |  |  |  |  | К | 32.4444 |  |  |  |  | 129.7778 | 5.84 | 38.9333 | 97.3333 | 32.4444 | 0.003 | 0.001 | 1 | 0.012 | 0.004 | 0.288 | 0.096
| Выкл. освещения перед ванной | 1 |  | 4 |  | XI.2004 |  |  | О | 0.48667 | [20 empty] | 16.2222 | 0.48667 | 3.2444 | 8.1111 | 8.1111 | 0.001 | 0.001 | 1 | 0.001 | 0.001 | 0.024 | 0.024
| Освещ. и роз. в комн. мастеров | 14 |  | 17 |  | XI.2004 | [6 empty] | О | 27.2533 | [8 empty] | О | 27.2533 |  |  | К | 113.5556 |  |  | 567.7778 | 27.2533 | 181.6889 | 454.2222 | 113.5556 | 0.004 | 0.001 | 1 | 0.056 | 0.014 | 1.344 | 0.336
| Освещ. в складе реализ. | 12 |  | 18 |  | XI.2004 | [6 empty] | О | 17.52 | [10 empty] | С | 292 |  |  |  |  | 389.3333 | 17.52 | 116.8 | 292 | 97.3333 | 0.003 | 0.001 | 1 | 0.036 | 0.012 | 0.864 | 0.288
УЧАСТОК ПО ВЗБИВАНИЮ КРЕМА | [38 empty] | 0 | 0 | 0 | 0
| Кремовзбивалка | 1 | 2.2 | 16 |  | XI.2004 | [6 empty] | О | 1.46 | [12 empty] | К | 8.1111 |  |  | 32.4444 | 1.46 | 9.7333 | 24.3333 | 8.1111 | 0.003 | 0.001 | 1 | 0.003 | 0.001 | 0.072 | 0.024
| Сушильный шкаф | 1 | 4 | 14 |  | XI.2004 | [20 empty] | К | 8.1111 |  |  | 24.3333 | 0.97333 | 6.4889 | 16.2222 | 8.1111 | 0.002 | 0.001 | 1 | 0.002 | 0.001 | 0.048 | 0.024
| Автоклав | 1 | 2.5 | 10.5 |  | XI.2004 |  |  |  |  | О | 1.46 | [6 empty] | О | 1.46 | [6 empty] | С | 24.3333 |  |  | 32.4444 | 1.46 | 9.7333 | 24.3333 | 8.1111 | 0.003 | 0.001 | 1 | 0.003 | 0.001 | 0.072 | 0.024
| Электроплита | 1 | 12 | 14 |  | XI.2004 | [8 empty] | О | 0.97333 |  |  |  |  | О | 0.97333 |  |  |  |  | К | 8.1111 |  |  | 24.3333 | 0.97333 | 6.4889 | 16.2222 | 8.1111 | 0.002 | 0.001 | 1 | 0.002 | 0.001 | 0.048 | 0.024
ВЕНТКАМЕРА № 1 | [38 empty] | 0 | 0 | 0 | 0
| Вент. вытяж. | 1 | 4 | 15 |  | XI.2004 |  |  |  |  | О | 1.46 | [12 empty] | К | 8.1111 |  |  |  |  | 32.4444 | 1.46 | 9.7333 | 24.3333 | 8.1111 | 0.003 | 0.001 | 1 | 0.003 | 0.001 | 0.072 | 0.024
| МП вент. вытяжки | 1 |  | 8 |  | XI.2004 | [18 empty] | К | 8.1111 |  |  |  |  | 24.3333 | 0.97333 | 6.4889 | 16.2222 | 8.1111 | 0.002 | 0.001 | 1 | 0.002 | 0.001 | 0.048 | 0.024
| Вент. приточн. | 1 | 3 | 15 |  | XI.2004 |  |  | О | 1.46 | [6 empty] | О | 1.46 | [8 empty] | К | 8.1111 |  |  | 32.4444 | 1.46 | 9.7333 | 24.3333 | 8.1111 | 0.003 | 0.001 | 1 | 0.003 | 0.001 | 0.072 | 0.024
| 2 МП вен. приточки | 2 |  | 10 |  | XI.2004 | [6 empty] | О | 1.9467 |  |  |  |  | О | 1.9467 | [6 empty] | К | 16.2222 |  |  | 48.6667 | 1.9467 | 12.9778 | 32.4444 | 16.2222 | 0.002 | 0.001 | 1 | 0.004 | 0.002 | 0.096 | 0.048
ВЕНТКАМЕРА № 2 | [38 empty] | 0 | 0 | 0 | 0
| Вент. приточн. | 1 | 4 | 15 |  | XI.2004 | [24 empty] | 32.4444 | 1.46 | 9.7333 | 24.3333 | 8.1111 | 0.003 | 0.001 | 1 | 0.003 | 0.001 | 0.072 | 0.024
| МП вент. вытяжки | 1 |  | 8 |  | XI.2004 | [24 empty] | 24.3333 | 0.97333 | 6.4889 | 16.2222 | 8.1111 | 0.002 | 0.001 | 1 | 0.002 | 0.001 | 0.048 | 0.024
| Вент. вытяжн. | 1 | 15 | 15 |  | XI.2004 | [24 empty] | 56.7778 | 2.4333 | 16.2222 | 40.5556 | 16.2222 | 0.005 | 0.002 | 1 | 0.005 | 0.002 | 0.12 | 0.048
| 2 МП вен. приточки | 2 |  | 10 |  | XI.2004 | [24 empty] | 48.6667 | 1.9467 | 12.9778 | 32.4444 | 16.2222 | 0.002 | 0.001 | 1 | 0.004 | 0.002 | 0.096 | 0.048
УЧАСТОК ВАФЕЛЬНЫХ СТАКАНЧИКОВ | [38 empty] | 0 | 0 | 0 | 0
| Вафельная печь №1 | 1 | [36 empty] | 0 | 0 | 0 | 0
| Эл.двиг.привода | 1 | 1.1 | 17 |  | XI.2004 |  |  | О | 0.48667 | [14 empty] | К | 8.1111 |  |  |  |  | 16.2222 | 0.48667 | 3.2444 | 8.1111 | 8.1111 | 0.001 | 0.001 | 1 | 0.001 | 0.001 | 0.024 | 0.024
| Эл.двиг.подачи | 1 | 2.2 | 14 |  | XI.2004 |  |  | О | 0.97333 | [14 empty] | К | 8.1111 |  |  |  |  | 24.3333 | 0.97333 | 6.4889 | 16.2222 | 8.1111 | 0.002 | 0.001 | 1 | 0.002 | 0.001 | 0.048 | 0.024
| МП на вытяжку | 1 |  | 8 |  | XI.2004 |  |  |  |  | О | 0.97333 | [12 empty] | К | 8.1111 |  |  |  |  | 24.3333 | 0.97333 | 6.4889 | 16.2222 | 8.1111 | 0.002 | 0.001 | 1 | 0.002 | 0.001 | 0.048 | 0.024
| Щит управления | 1 |  | 10 |  | XI.2004 |  |  |  |  | О | 0.48667 | [12 empty] | К | 8.1111 |  |  |  |  | 16.2222 | 0.48667 | 3.2444 | 8.1111 | 8.1111 | 0.001 | 0.001 | 1 | 0.001 | 0.001 | 0.024 | 0.024
| Вафельная печь № 2 | [37 empty] | 0 | 0 | 0 | 0
| Эл.двиг.привода | 1 | 1.1 | 17 |  | XI.2004 |  |  |  |  | О | 0.48667 | [14 empty] | К | 8.1111 |  |  | 16.2222 | 0.48667 | 3.2444 | 8.1111 | 8.1111 | 0.001 | 0.001 | 1 | 0.001 | 0.001 | 0.024 | 0.024
| Эл.двиг.подачи | 1 | 2.2 | 14 |  | XI.2004 |  |  |  |  | О | 0.97333 | [14 empty] | К | 8.1111 |  |  | 24.3333 | 0.97333 | 6.4889 | 16.2222 | 8.1111 | 0.002 | 0.001 | 1 | 0.002 | 0.001 | 0.048 | 0.024
| МП на вытяжку | 1 |  | 8 |  | XI.2004 | [6 empty] | О | 0.97333 | [12 empty] | К | 8.1111 |  |  | 24.3333 | 0.97333 | 6.4889 | 16.2222 | 8.1111 | 0.002 | 0.001 | 1 | 0.002 | 0.001 | 0.048 | 0.024
| Щит управления | 1 |  | 10 |  | XI.2004 | [6 empty] | О | 0.48667 | [12 empty] | К | 8.1111 |  |  | 16.2222 | 0.48667 | 3.2444 | 8.1111 | 8.1111 | 0.001 | 0.001 | 1 | 0.001 | 0.001 | 0.024 | 0.024
| Вафельная печь № 3 | [37 empty] | 0 | 0 | 0 | 0
| Эл.двиг.привода | 1 | 1.1 | 17 |  | XI.2004 | [6 empty] | О | 0.48667 | [10 empty] | К | 8.1111 |  |  |  |  | 16.2222 | 0.48667 | 3.2444 | 8.1111 | 8.1111 | 0.001 | 0.001 | 1 | 0.001 | 0.001 | 0.024 | 0.024
| Эл.двиг.подачи | 1 | 2.2 | 14 |  | XI.2004 | [6 empty] | О | 0.97333 | [10 empty] | К | 8.1111 |  |  |  |  | 24.3333 | 0.97333 | 6.4889 | 16.2222 | 8.1111 | 0.002 | 0.001 | 1 | 0.002 | 0.001 | 0.048 | 0.024
| МП на вытяжку | 1 |  | 8 |  | XI.2004 | [8 empty] | О | 0.97333 | [8 empty] | К | 8.1111 |  |  |  |  | 24.3333 | 0.97333 | 6.4889 | 16.2222 | 8.1111 | 0.002 | 0.001 | 1 | 0.002 | 0.001 | 0.048 | 0.024
| Щит управления | 1 |  | 10 |  | XI.2004 | [8 empty] | О | 0.48667 | [8 empty] | К | 8.1111 |  |  |  |  | 16.2222 | 0.48667 | 3.2444 | 8.1111 | 8.1111 | 0.001 | 0.001 | 1 | 0.001 | 0.001 | 0.024 | 0.024
| Вафельная печь № 4 | [37 empty] | 0 | 0 | 0 | 0
| Эл.двиг.привода | 1 | 1.1 | 17 |  | XI.2004 | [6 empty] | О | 0.48667 | [10 empty] | К | 8.1111 |  |  |  |  | 16.2222 | 0.48667 | 3.2444 | 8.1111 | 8.1111 | 0.001 | 0.001 | 1 | 0.001 | 0.001 | 0.024 | 0.024
| Эл.двиг.подачи | 1 | 2.2 | 14 |  | XI.2004 | [6 empty] | О | 0.97333 | [10 empty] | К | 8.1111 |  |  |  |  | 24.3333 | 0.97333 | 6.4889 | 16.2222 | 8.1111 | 0.002 | 0.001 | 1 | 0.002 | 0.001 | 0.048 | 0.024
| МП на вытяжку | 1 |  | 8 |  | XI.2004 | [8 empty] | О | 0.97333 | [8 empty] | К | 8.1111 |  |  |  |  | 24.3333 | 0.97333 | 6.4889 | 16.2222 | 8.1111 | 0.002 | 0.001 | 1 | 0.002 | 0.001 | 0.048 | 0.024
| Щит управления | 1 |  | 10 |  | XI.2004 | [8 empty] | О | 0.48667 | [8 empty] | К | 8.1111 |  |  |  |  | 16.2222 | 0.48667 | 3.2444 | 8.1111 | 8.1111 | 0.001 | 0.001 | 1 | 0.001 | 0.001 | 0.024 | 0.024
| Вафельная печь № 5 | [37 empty] | 0 | 0 | 0 | 0
| Эл.двиг.привода | 1 | 1.1 | 17 |  | XI.2004 | [8 empty] | О | 0.48667 | [10 empty] | К | 8.1111 |  |  | 16.2222 | 0.48667 | 3.2444 | 8.1111 | 8.1111 | 0.001 | 0.001 | 1 | 0.001 | 0.001 | 0.024 | 0.024
| Эл.двиг.подачи | 1 | 2.2 | 14 |  | XI.2004 | [8 empty] | О | 0.97333 | [10 empty] | К | 8.1111 |  |  | 24.3333 | 0.97333 | 6.4889 | 16.2222 | 8.1111 | 0.002 | 0.001 | 1 | 0.002 | 0.001 | 0.048 | 0.024
| МП на вытяжку | 1 |  | 8 |  | XI.2004 | [10 empty] | О | 0.97333 | [8 empty] | К | 8.1111 |  |  | 24.3333 | 0.97333 | 6.4889 | 16.2222 | 8.1111 | 0.002 | 0.001 | 1 | 0.002 | 0.001 | 0.048 | 0.024
| Щит управления | 1 |  | 10 |  | XI.2004 | [10 empty] | О | 0.48667 | [8 empty] | К | 8.1111 |  |  | 16.2222 | 0.48667 | 3.2444 | 8.1111 | 8.1111 | 0.001 | 0.001 | 1 | 0.001 | 0.001 | 0.024 | 0.024
| Вафельная печь № 6 | [37 empty] | 0 | 0 | 0 | 0
| Эл.двиг.привода | 1 | 1.1 | 17 |  | XI.2004 |  |  |  |  | О | 0.48667 | [14 empty] | К | 8.1111 |  |  | 16.2222 | 0.48667 | 3.2444 | 8.1111 | 8.1111 | 0.001 | 0.001 | 1 | 0.001 | 0.001 | 0.024 | 0.024
| Эл.двиг.подачи | 1 | 2.2 | 14 |  | XI.2004 |  |  |  |  | О | 0.97333 | [14 empty] | К | 8.1111 |  |  | 24.3333 | 0.97333 | 6.4889 | 16.2222 | 8.1111 | 0.002 | 0.001 | 1 | 0.002 | 0.001 | 0.048 | 0.024
| МП на вытяжку | 1 |  | 8 |  | XI.2004 | [6 empty] | О | 0.97333 | [12 empty] | К | 8.1111 |  |  | 24.3333 | 0.97333 | 6.4889 | 16.2222 | 8.1111 | 0.002 | 0.001 | 1 | 0.002 | 0.001 | 0.048 | 0.024
| Щит управления | 1 |  | 10 |  | XI.2004 | [6 empty] | О | 0.48667 | [12 empty] | К | 8.1111 |  |  | 16.2222 | 0.48667 | 3.2444 | 8.1111 | 8.1111 | 0.001 | 0.001 | 1 | 0.001 | 0.001 | 0.024 | 0.024
| РЩ-6 | 1 |  | 24 |  | XI.2004 |  |  | О | 6.8133 | [14 empty] | К | 48.6667 |  |  |  |  | 162.2222 | 6.8133 | 45.4222 | 113.5556 | 48.6667 | 0.014 | 0.006 | 1 | 0.014 | 0.006 | 0.336 | 0.144
| РЩ-5 | 1 |  | 24 |  | XI.2004 |  |  | О | 6.8133 | [14 empty] | К | 48.6667 |  |  |  |  | 162.2222 | 6.8133 | 45.4222 | 113.5556 | 48.6667 | 0.014 | 0.006 | 1 | 0.014 | 0.006 | 0.336 | 0.144
| Освещение | 1 |  | 15 |  | XI.2004 |  |  |  |  | О | 0.48667 | [12 empty] | К | 8.1111 |  |  |  |  | 16.2222 | 0.48667 | 3.2444 | 8.1111 | 8.1111 | 0.001 | 0.001 | 1 | 0.001 | 0.001 | 0.024 | 0.024
| ОЩ- | 1 |  | 12 |  | XI.2004 |  |  |  |  | О | 2.92 | [12 empty] | К | 16.2222 |  |  |  |  | 64.8889 | 2.92 | 19.4667 | 48.6667 | 16.2222 | 0.006 | 0.002 | 1 | 0.006 | 0.002 | 0.144 | 0.048
КРЫША ЦЕХА МОРОЖЕНОГО | [38 empty] | 0 | 0 | 0 | 0
| Вент. вытяж.(крыша) № 1 | 1 | 2 | 22 |  | XI.2004 | [6 empty] | О | 0.97333 | [16 empty] | 24.3333 | 0.97333 | 6.4889 | 16.2222 | 8.1111 | 0.002 | 0.001 | 1 | 0.002 | 0.001 | 0.048 | 0.024
| Вент. вытяж. (крыша) №2 | 1 | 2.0 | 22 |  | XI.2004 | [8 empty] | О | 0.97333 | [10 empty] | С | 16.2222 |  |  | 24.3333 | 0.97333 | 6.4889 | 16.2222 | 8.1111 | 0.002 | 0.001 | 1 | 0.002 | 0.001 | 0.048 | 0.024
| Вент. вытяж. (крыша) №3 | 1 | 2 | 22 |  | XI.2004 | [10 empty] | О | 0.97333 | [8 empty] | С | 16.2222 |  |  | 24.3333 | 0.97333 | 6.4889 | 16.2222 | 8.1111 | 0.002 | 0.001 | 1 | 0.002 | 0.001 | 0.048 | 0.024
| Вент. вытяж.(крыша) № 4 | 1 | 2.0 | 22 |  | XI.2004 | [10 empty] | О | 0.97333 | [6 empty] | С | 16.2222 |  |  |  |  | 24.3333 | 0.97333 | 6.4889 | 16.2222 | 8.1111 | 0.002 | 0.001 | 1 | 0.002 | 0.001 | 0.048 | 0.024
| Вент. вытяж. (крыша) №5 | 1 | 1.1 | 22 |  | XI.2004 | [10 empty] | О | 0.48667 | [6 empty] | К | 8.1111 |  |  |  |  | 16.2222 | 0.48667 | 3.2444 | 8.1111 | 8.1111 | 0.001 | 0.001 | 1 | 0.001 | 0.001 | 0.024 | 0.024
| Вент. вытяж. (крыша) №6 | 1 | 1.1 | 22 |  | XI.2004 | [10 empty] | О | 0.48667 | [8 empty] | С | 8.1111 |  |  | 16.2222 | 0.48667 | 3.2444 | 8.1111 | 8.1111 | 0.001 | 0.001 | 1 | 0.001 | 0.001 | 0.024 | 0.024
| Вент. вытяж. (крыша) №7 | 1 | 5 | 22 |  | XI.2004 | [6 empty] | О | 1.46 | [10 empty] | С | 24.3333 |  |  |  |  | 32.4444 | 1.46 | 9.7333 | 24.3333 | 8.1111 | 0.003 | 0.001 | 1 | 0.003 | 0.001 | 0.072 | 0.024
УЧАСТОК ЛИСТОВОЙ ВАФЛИ | [38 empty] | 0 | 0 | 0 | 0
| Печь | 1 | [36 empty] | 0 | 0 | 0 | 0
| Эл.двиг.печи №1 | 1 | 1.1 | 19 |  | XI.2004 |  |  |  |  | О | 0.48667 | [12 empty] | К | 8.1111 |  |  |  |  | 16.2222 | 0.48667 | 3.2444 | 8.1111 | 8.1111 | 0.001 | 0.001 | 1 | 0.001 | 0.001 | 0.024 | 0.024
| Эл.двиг.печи №2 | 1 | 3.0 | 19 |  | XI.2004 |  |  |  |  | О | 1.46 | [12 empty] | К | 8.1111 |  |  |  |  | 32.4444 | 1.46 | 9.7333 | 24.3333 | 8.1111 | 0.003 | 0.001 | 1 | 0.003 | 0.001 | 0.072 | 0.024
| Вафлерезка |  |  |  |  | XI.2004 | [32 empty] | 0 | 0 | 0 | 0
| Щит управления | 1 |  | 10 | [8 empty] | О | 0.48667 | [12 empty] | К | 8.1111 |  |  | 16.2222 | 0.48667 | 3.2444 | 8.1111 | 8.1111 | 0.001 | 0.001 | 1 | 0.001 | 0.001 | 0.024 | 0.024
| Эл.двиг.вафлерезки № 1 | 1 | 2.2 | 15 |  | XI.2004 |  |  | О | 0.97333 | [16 empty] | К | 8.1111 |  |  | 24.3333 | 0.97333 | 6.4889 | 16.2222 | 8.1111 | 0.002 | 0.001 | 1 | 0.002 | 0.001 | 0.048 | 0.024
| Эл.двиг.вафлерезки № 2 | 1 | 2.2 | 15 |  | XI.2004 |  |  | О | 0.97333 | [10 empty] | М | 6.4889 |  |  |  |  | К | 8.1111 |  |  | 24.3333 | 0.97333 | 6.4889 | 16.2222 | 8.1111 | 0.002 | 0.001 | 1 | 0.002 | 0.001 | 0.048 | 0.024
| Эл.двиг.вафлерезки № 3 | 1 | 2.2 | 15 |  | XI.2004 |  |  | О | 0.97333 |  |  |  |  | М | 6.4889 | [10 empty] | К | 8.1111 |  |  | 24.3333 | 0.97333 | 6.4889 | 16.2222 | 8.1111 | 0.002 | 0.001 | 1 | 0.002 | 0.001 | 0.048 | 0.024
| Охладитель ваф. листов | 1 | 1 | 14 |  | XI.2004 |  |  | О | 0.48667 | [12 empty] | С | 8.1111 |  |  | К | 8.1111 |  |  | 16.2222 | 0.48667 | 3.2444 | 8.1111 | 8.1111 | 0.001 | 0.001 | 1 | 0.001 | 0.001 | 0.024 | 0.024
| Вафле-намазочная машина | [37 empty] | 0 | 0 | 0 | 0
| Щит управления | 1 |  | 10 |  | XI.2004 |  |  |  |  | О | 0.48667 | [12 empty] | К | 8.1111 |  |  | О | 0.48667 | 16.2222 | 0.48667 | 3.2444 | 8.1111 | 8.1111 | 0.001 | 0.001 | 1 | 0.001 | 0.001 | 0.024 | 0.024
| Эл.двиг. ваф.нам.маш. № 1 | 1 | 2.2 | 15 |  | XI.2004 | О | 0.97333 | [16 empty] | К | 8.1111 |  |  | О | 0.97333 | 24.3333 | 0.97333 | 6.4889 | 16.2222 | 8.1111 | 0.002 | 0.001 | 1 | 0.002 | 0.001 | 0.048 | 0.024
| Эл.двиг. ваф.нам.маш. № 2 | 1 | 2.2 | 15 |  | XI.2004 | О | 0.97333 | [10 empty] | М | 6.4889 |  |  |  |  | К | 8.1111 |  |  | О | 0.97333 | 24.3333 | 0.97333 | 6.4889 | 16.2222 | 8.1111 | 0.002 | 0.001 | 1 | 0.002 | 0.001 | 0.048 | 0.024
| Вальцовочная машина | 1 | 1 | 17 |  | XI.2004 | О | 0.48667 |  |  |  |  | М | 3.2444 | [10 empty] | К | 8.1111 |  |  | О | 0.48667 | 16.2222 | 0.48667 | 3.2444 | 8.1111 | 8.1111 | 0.001 | 0.001 | 1 | 0.001 | 0.001 | 0.024 | 0.024
| МП на дробилку | 1 |  | 8 |  | XI.2004 |  |  | О | 0.97333 |  |  |  |  | М | 6.4889 | [8 empty] | К | 8.1111 |  |  | О | 0.97333 | 24.3333 | 0.97333 | 6.4889 | 16.2222 | 8.1111 | 0.002 | 0.001 | 1 | 0.002 | 0.001 | 0.048 | 0.024
ТЕСТОМЕСИТЕЛЬНОЕ ОТДЕЛЕНИЕ | [38 empty] | 0 | 0 | 0 | 0
| Микромельница | 1 | 2 | 10.5 | [6 empty] | О | 1.46 | [12 empty] | К | 12.1667 |  |  |  |  | 36.5 | 1.46 | 9.7333 | 24.3333 | 12.1667 | 0.002 | 0.001 | 1.5 | 0.003 | 0.0015 | 0.072 | 0.036
| Тестомесилка №1 | 1 | 2.2 | 14 |  |  | О | 1.46 | [16 empty] | К | 12.1667 |  |  |  |  | 36.5 | 1.46 | 9.7333 | 24.3333 | 12.1667 | 0.002 | 0.001 | 1.5 | 0.003 | 0.0015 | 0.072 | 0.036
| Щит управления меш. теста | 1 |  | 8 | [8 empty] | О | 0.48667 | [10 empty] | К | 8.1111 |  |  |  |  | 16.2222 | 0.48667 | 3.2444 | 8.1111 | 8.1111 | 0.001 | 0.001 | 1 | 0.001 | 0.001 | 0.024 | 0.024
| МП на насос теста | 1 |  | 7 |  |  |  |  | О | 0.97333 | [16 empty] | К | 8.1111 |  |  | 24.3333 | 0.97333 | 6.4889 | 16.2222 | 8.1111 | 0.002 | 0.001 | 1 | 0.002 | 0.001 | 0.048 | 0.024
| Тестомесилка №2 | 1 | 4 | 14 | [10 empty] | О | 2.19 | [10 empty] | К | 12.1667 |  |  | 48.6667 | 2.19 | 14.6 | 36.5 | 12.1667 | 0.003 | 0.001 | 1.5 | 0.0045 | 0.0015 | 0.108 | 0.036
| Насос №1 | 1 | 3 | 12 | [6 empty] | О | 2.19 | [14 empty] | К | 12.1667 |  |  | 48.6667 | 2.19 | 14.6 | 36.5 | 12.1667 | 0.003 | 0.001 | 1.5 | 0.0045 | 0.0015 | 0.108 | 0.036
| Насос № 2 | 1 | [28 empty] | 16.2222 | 0.48667 | 3.2444 | 8.1111 | 8.1111 | 0.001 | 0.001 | 1 | 0.001 | 0.001 | 0.024 | 0.024
| 1-й эл.двиг. насоса №2 | 1 | 1.1 | 16 | [6 empty] | О | 0.73 | [8 empty] | С | 12.1667 |  |  | К | 12.1667 |  |  | О | 0.73 | 24.3333 | 0.73 | 4.8667 | 12.1667 | 12.1667 | 0.001 | 0.001 | 1.5 | 0.0015 | 0.0015 | 0.036 | 0.036
| 2-й эл.двиг. насоса №2 | 1 | 1.5 | 16 |  |  |  |  | О | 1.46 | [6 empty] | М | 9.7333 | [6 empty] | К | 12.1667 |  |  |  |  | 36.5 | 1.46 | 9.7333 | 24.3333 | 12.1667 | 0.002 | 0.001 | 1.5 | 0.003 | 0.0015 | 0.072 | 0.036
| Насос №3 | [37 empty] | 0 | 0 | 0 | 0
| 1-й эл.двиг. насоса №3 | 1 | 1.1 | 16 | [6 empty] | О | 0.73 | [12 empty] | К | 12.1667 |  |  |  |  | 24.3333 | 0.73 | 4.8667 | 12.1667 | 12.1667 | 0.001 | 0.001 | 1.5 | 0.0015 | 0.0015 | 0.036 | 0.036
| 2-й эл.двиг. насоса №3 | 1 |  | 16 |  |  | О | 0.48667 | [16 empty] | К | 8.1111 |  |  |  |  | 16.2222 | 0.48667 | 3.2444 | 8.1111 | 8.1111 | 0.001 | 0.001 | 1 | 0.001 | 0.001 | 0.024 | 0.024
| Протирочная машина | 1 | 1 | 15 | [8 empty] | О | 0.73 | [10 empty] | К | 12.1667 |  |  |  |  | 24.3333 | 0.73 | 4.8667 | 12.1667 | 12.1667 | 0.001 | 0.001 | 1.5 | 0.0015 | 0.0015 | 0.036 | 0.036
| Мукосейка №1 | 1 | 1.5 | 17 |  |  |  |  | О | 1.46 | [16 empty] | К | 12.1667 |  |  | 36.5 | 1.46 | 9.7333 | 24.3333 | 12.1667 | 0.002 | 0.001 | 1.5 | 0.003 | 0.0015 | 0.072 | 0.036
| Мукосейка №2 | 1 | 1.5 | 17 | [10 empty] | О | 1.46 | [10 empty] | К | 12.1667 |  |  | 36.5 | 1.46 | 9.7333 | 24.3333 | 12.1667 | 0.002 | 0.001 | 1.5 | 0.003 | 0.0015 | 0.072 | 0.036
| Мешковыбел. | [37 empty] | 0 | 0 | 0 | 0
| Эл.двиг.мешковыбел. № 1 | 1 | 4 | 16 | [8 empty] | О | 2.19 | [12 empty] | К | 12.1667 |  |  | 48.6667 | 2.19 | 14.6 | 36.5 | 12.1667 | 0.003 | 0.001 | 1.5 | 0.0045 | 0.0015 | 0.108 | 0.036
| Эл.двиг.мешковыбел. № 2 | 1 | 1.5 | 16 |  |  |  |  | О | 1.46 | [16 empty] | К | 12.1667 |  |  | 36.5 | 1.46 | 9.7333 | 24.3333 | 12.1667 | 0.002 | 0.001 | 1.5 | 0.003 | 0.0015 | 0.072 | 0.036
| Водяной насос | 1 | [12 empty] | О | 0.48667 | [10 empty] | К | 8.1111 |  |  | 16.2222 | 0.48667 | 3.2444 | 8.1111 | 8.1111 | 0.001 | 0.001 | 1 | 0.001 | 0.001 | 0.024 | 0.024
| Щит управления на насосы | 1 |  | 8 | [6 empty] | О | 0.48667 | [12 empty] | С | 8.1111 |  |  |  |  | 16.2222 | 0.48667 | 3.2444 | 8.1111 | 8.1111 | 0.001 | 0.001 | 1 | 0.001 | 0.001 | 0.024 | 0.024
| МП на водяной насос | 1 |  | 7 | [12 empty] | О | 0.97333 | [6 empty] | С | 16.2222 |  |  |  |  | 24.3333 | 0.97333 | 6.4889 | 16.2222 | 8.1111 | 0.002 | 0.001 | 1 | 0.002 | 0.001 | 0.048 | 0.024
| Эл.двиг.водяного насоса | 1 | 1.5 | 16 | [8 empty] | О | 1.46 | [10 empty] | К | 12.1667 |  |  | О | 1.46 | 36.5 | 1.46 | 9.7333 | 24.3333 | 12.1667 | 0.002 | 0.001 | 1.5 | 0.003 | 0.0015 | 0.072 | 0.036
| МП на мешалку в баке теста | 1 |  | 8 |  |  |  |  | О | 0.97333 | [12 empty] | С | 16.2222 | [6 empty] | 24.3333 | 0.97333 | 6.4889 | 16.2222 | 8.1111 | 0.002 | 0.001 | 1 | 0.002 | 0.001 | 0.048 | 0.024
| Лицетин взбивалка | 1 | 1.5 | 12 | [10 empty] | О | 1.46 | [6 empty] | С | 24.3333 | [6 empty] | 36.5 | 1.46 | 9.7333 | 24.3333 | 12.1667 | 0.002 | 0.001 | 1.5 | 0.003 | 0.0015 | 0.072 | 0.036
ВЕНТКАМЕРА | [38 empty] | 0 | 0 | 0 | 0
| Вент. приточн.№1 | 1 | 5 | 21 | [10 empty] | О | 1.46 | [10 empty] | С | 24.3333 |  |  | 32.4444 | 1.46 | 9.7333 | 24.3333 | 8.1111 | 0.003 | 0.001 | 1 | 0.003 | 0.001 | 0.072 | 0.024
| Вент. приточн.№2 | 1 | 5 | 21 | [12 empty] | О | 1.46 | [8 empty] | С | 24.3333 |  |  | 32.4444 | 1.46 | 9.7333 | 24.3333 | 8.1111 | 0.003 | 0.001 | 1 | 0.003 | 0.001 | 0.072 | 0.024
| Вент. приточн.№3 | 1 | 1.5 | 21 | [12 empty] | О | 0.97333 | [6 empty] | С | 16.2222 |  |  |  |  | 24.3333 | 0.97333 | 6.4889 | 16.2222 | 8.1111 | 0.002 | 0.001 | 1 | 0.002 | 0.001 | 0.048 | 0.024
ЛАБОРАТОРИЯ | [38 empty] | 0 | 0 | 0 | 0
| Вент. вытяжной | 1 | 1.5 | 21 | [8 empty] | О | 0.97333 | [10 empty] | С | 16.2222 |  |  |  |  | 24.3333 | 0.97333 | 6.4889 | 16.2222 | 8.1111 | 0.002 | 0.001 | 1 | 0.002 | 0.001 | 0.048 | 0.024
| Автоклав | 1 | 14 кВА | 12 | [10 empty] | О | 0.48667 | [8 empty] | С | 8.1111 |  |  |  |  | 16.2222 | 0.48667 | 3.2444 | 8.1111 | 8.1111 | 0.001 | 0.001 | 1 | 0.001 | 0.001 | 0.024 | 0.024
| Дестилятор | 1 | 3,0 кВА | 12 | [10 empty] | О | 0.48667 | [6 empty] | С | 8.1111 |  |  |  |  | О | 0.48667 | 16.2222 | 0.48667 | 3.2444 | 8.1111 | 8.1111 | 0.001 | 0.001 | 1 | 0.001 | 0.001 | 0.024 | 0.024
| Эл.плитка №1 | 1 | 1 | 10 | [10 empty] | О | 0.48667 | [10 empty] | С | 8.1111 |  |  | 16.2222 | 0.48667 | 3.2444 | 8.1111 | 8.1111 | 0.001 | 0.001 | 1 | 0.001 | 0.001 | 0.024 | 0.024
| Эл.плитка №2 | 1 | 1 | 10 | [12 empty] | О | 0.48667 | [8 empty] | С | 8.1111 |  |  | 16.2222 | 0.48667 | 3.2444 | 8.1111 | 8.1111 | 0.001 | 0.001 | 1 | 0.001 | 0.001 | 0.024 | 0.024
| Эл.плитка №3 | 1 | 1 | 10 | [12 empty] | О | 0.48667 | [6 empty] | С | 8.1111 |  |  |  |  | 16.2222 | 0.48667 | 3.2444 | 8.1111 | 8.1111 | 0.001 | 0.001 | 1 | 0.001 | 0.001 | 0.024 | 0.024
| Охладитель | 1 | 0.5 | 15 |  |  |  |  | О | 0.48667 | [14 empty] | К | 8.1111 |  |  |  |  | 16.2222 | 0.48667 | 3.2444 | 8.1111 | 8.1111 | 0.001 | 0.001 | 1 | 0.001 | 0.001 | 0.024 | 0.024
МАСТЕРСКАЯ | [38 empty] | 0 | 0 | 0 | 0
| Сверлильный станок | 1 | 1.5 | 19 |  |  | О | 0.97333 | [16 empty] | М | 6.4889 |  |  |  |  | 24.3333 | 0.97333 | 6.4889 | 16.2222 | 8.1111 | 0.002 | 0.001 | 1 | 0.002 | 0.001 | 0.048 | 0.024
| Токарный станок №1 | 1 | 1 | 22 |  |  |  |  | О | 0.48667 | [12 empty] | С | 8.1111 | [6 empty] | 16.2222 | 0.48667 | 3.2444 | 8.1111 | 8.1111 | 0.001 | 0.001 | 1 | 0.001 | 0.001 | 0.024 | 0.024
| Наждак | 1 | 1.2 | 26 |  |  |  |  | О | 0.48667 | [6 empty] | М | 3.2444 | [12 empty] | 16.2222 | 0.48667 | 3.2444 | 8.1111 | 8.1111 | 0.001 | 0.001 | 1 | 0.001 | 0.001 | 0.024 | 0.024
| Токарный станок №2 | 1 | 3 | 29 | [8 empty] | С | 24.3333 | [10 empty] | О | 1.46 |  |  |  |  | 32.4444 | 1.46 | 9.7333 | 24.3333 | 8.1111 | 0.003 | 0.001 | 1 | 0.003 | 0.001 | 0.072 | 0.024
| Щит упрвления ток. станком | 1 |  | 8 | [6 empty] | О | 0.48667 | [8 empty] | М | 3.2444 | [6 empty] | О | 0.48667 | 16.2222 | 0.48667 | 3.2444 | 8.1111 | 8.1111 | 0.001 | 0.001 | 1 | 0.001 | 0.001 | 0.024 | 0.024
| Наждак круглый №1 | 1 | 1.1 | 17 |  |  |  |  | М | 3.2444 | [14 empty] | К | 8.1111 |  |  |  |  | 16.2222 | 0.48667 | 3.2444 | 8.1111 | 8.1111 | 0.001 | 0.001 | 1 | 0.001 | 0.001 | 0.024 | 0.024
| Наждак круглый №2 | 1 | 3 | 17 |  |  | О | 1.46 | [12 empty] | К | 8.1111 | [8 empty] | 32.4444 | 1.46 | 9.7333 | 24.3333 | 8.1111 | 0.003 | 0.001 | 1 | 0.003 | 0.001 | 0.072 | 0.024
| АП на трубогиб | 1 |  | 9 | [6 empty] | С | 8.1111 | [10 empty] | О | 0.48667 | [6 empty] | 16.2222 | 0.48667 | 3.2444 | 8.1111 | 8.1111 | 0.001 | 0.001 | 1 | 0.001 | 0.001 | 0.024 | 0.024
| Испытательный стенд | 1 |  | 21 | [12 empty] | К | 16.2222 | [10 empty] | М | 9.7333 | 40.5556 | 1.46 | 9.7333 | 24.3333 | 16.2222 | 0.003 | 0.002 | 1 | 0.003 | 0.002 | 0.072 | 0.048
| Освещение | 1 |  | 15 |  |  |  |  | М | 3.2444 | [12 empty] | С | 8.1111 | [6 empty] | 16.2222 | 0.48667 | 3.2444 | 8.1111 | 8.1111 | 0.001 | 0.001 | 1 | 0.001 | 0.001 | 0.024 | 0.024
| Фрезерный станок №1 | 1 | 2.2 | 29 | [8 empty] | К | 8.1111 | [6 empty] | О | 0.97333 | [8 empty] | 24.3333 | 0.97333 | 6.4889 | 16.2222 | 8.1111 | 0.002 | 0.001 | 1 | 0.002 | 0.001 | 0.048 | 0.024
| Щит управления фрез. станком | 1 |  | 11 | [8 empty] | О | 0.48667 | [8 empty] | М | 3.2444 | [6 empty] | 16.2222 | 0.48667 | 3.2444 | 8.1111 | 8.1111 | 0.001 | 0.001 | 1 | 0.001 | 0.001 | 0.024 | 0.024
| Фрезерный станок №2 | 1 | 3 | 29 | [6 empty] | М | 9.7333 | [14 empty] | К | 8.1111 |  |  | 32.4444 | 1.46 | 9.7333 | 24.3333 | 8.1111 | 0.003 | 0.001 | 1 | 0.003 | 0.001 | 0.072 | 0.024
| Пресс | 1 | 1.5 | 24 |  |  |  |  | О | 0.97333 | [12 empty] | К | 8.1111 | [6 empty] | 24.3333 | 0.97333 | 6.4889 | 16.2222 | 8.1111 | 0.002 | 0.001 | 1 | 0.002 | 0.001 | 0.048 | 0.024
| РЩ-14 | 1 |  | 24 | [8 empty] | С | 0 | [10 empty] | О | 0 |  |  |  |  | 0 | 0 | 0 | 0 | 0 | 0.014 | 0.006 |  | 0 | 0 | 0 | 0
| Мех. пила | 1 | 1.5 | 16 |  |  | О | 0.97333 | [10 empty] | К | 8.1111 | [10 empty] | 24.3333 | 0.97333 | 6.4889 | 16.2222 | 8.1111 | 0.002 | 0.001 | 1 | 0.002 | 0.001 | 0.048 | 0.024
| Щит управления мех. пилой | 1 |  | 8 | [6 empty] | М | 3.2444 | [12 empty] | С | 8.1111 |  |  |  |  | 16.2222 | 0.48667 | 3.2444 | 8.1111 | 8.1111 | 0.001 | 0.001 | 1 | 0.001 | 0.001 | 0.024 | 0.024
| Муфельная печь | 1 | 4 | 32 |  |  | О | 1.46 | [6 empty] | К | 8.1111 | [6 empty] | О | 1.46 |  |  |  |  | С | 24.3333 | 32.4444 | 1.46 | 9.7333 | 24.3333 | 8.1111 | 0.003 | 0.001 | 1 | 0.003 | 0.001 | 0.072 | 0.024
ПОДВАЛ | [38 empty] | 0 | 0 | 0 | 0
| Шлифовальный станок | 1 | 2.2 | 25 |  |  |  |  | О | 0.97333 | [10 empty] | М | 6.4889 | [8 empty] | 24.3333 | 0.97333 | 6.4889 | 16.2222 | 8.1111 | 0.002 | 0.001 | 1 | 0.002 | 0.001 | 0.048 | 0.024
| Насос №1 | 1 | 4.5 | 16 | [6 empty] | О | 1.46 | [10 empty] | М | 9.7333 | [6 empty] | 32.4444 | 1.46 | 9.7333 | 24.3333 | 8.1111 | 0.003 | 0.001 | 1 | 0.003 | 0.001 | 0.072 | 0.024
АППАРАТНАЯ | [38 empty] | 0 | 0 | 0 | 0
| Насос №2 | 1 | 4.5 | 24 | [6 empty] | О | 2.19 | [12 empty] | К | 12.1667 |  |  |  |  | 48.6667 | 2.19 | 14.6 | 36.5 | 12.1667 | 0.003 | 0.001 | 1.5 | 0.0045 | 0.0015 | 0.108 | 0.036
| Насос аммиачный №1 | 1 | 15 | 27 |  |  |  |  | О | 3.65 | [14 empty] | К | 24.3333 |  |  |  |  | 85.1667 | 3.65 | 24.3333 | 60.8333 | 24.3333 | 0.005 | 0.002 | 1.5 | 0.0075 | 0.003 | 0.18 | 0.072
| Насос аммиачный №2 | 1 | 15 | 27 | [10 empty] | О | 3.65 | [8 empty] | К | 24.3333 |  |  |  |  | 85.1667 | 3.65 | 24.3333 | 60.8333 | 24.3333 | 0.005 | 0.002 | 1.5 | 0.0075 | 0.003 | 0.18 | 0.072
| Насос рассольный №1 | 1 | 4 | 27 | [6 empty] | О | 2.19 | [12 empty] | К | 12.1667 |  |  |  |  | 48.6667 | 2.19 | 14.6 | 36.5 | 12.1667 | 0.003 | 0.001 | 1.5 | 0.0045 | 0.0015 | 0.108 | 0.036
| Насос рассольный №2 | 1 | 12 | 27 |  |  |  |  | О | 3.65 | [14 empty] | К | 24.3333 |  |  |  |  | 85.1667 | 3.65 | 24.3333 | 60.8333 | 24.3333 | 0.005 | 0.002 | 1.5 | 0.0075 | 0.003 | 0.18 | 0.072
| Вентилятор вытяж. | 1 | 1.2 | 15 |  |  |  |  | О | 0.73 | [14 empty] | К | 12.1667 |  |  |  |  | 24.3333 | 0.73 | 4.8667 | 12.1667 | 12.1667 | 0.001 | 0.001 | 1.5 | 0.0015 | 0.0015 | 0.036 | 0.036
| Магн. Пускатель ПМЕ | 1 |  | 8 | [8 empty] | О | 0.97333 | [10 empty] | К | 8.1111 |  |  |  |  | 24.3333 | 0.97333 | 6.4889 | 16.2222 | 8.1111 | 0.002 | 0.001 | 1 | 0.002 | 0.001 | 0.048 | 0.024
| РЩ - (8 гр) | 1 |  | 24 |  |  |  |  | О | 6.8133 | [14 empty] | К | 48.6667 |  |  |  |  | 162.2222 | 6.8133 | 45.4222 | 113.5556 | 48.6667 | 0.014 | 0.006 | 1 | 0.014 | 0.006 | 0.336 | 0.144
| Выключатель пакетн. | 1 |  | 14 | [10 empty] | О | 1.46 | [8 empty] | К | 89.2222 |  |  |  |  | 113.5556 | 1.46 | 9.7333 | 24.3333 | 89.2222 | 0.003 | 0.011 | 1 | 0.003 | 0.011 | 0.072 | 0.264
| Светильник НСП 1х100 | 1 |  | 15 |  |  | О | 1.46 | [16 empty] | К | 8.1111 |  |  |  |  | 32.4444 | 1.46 | 9.7333 | 24.3333 | 8.1111 | 0.003 | 0.001 | 1 | 0.003 | 0.001 | 0.072 | 0.024
СТОМАТОЛОГИЧЕСКИЙ | [38 empty] | 0 | 0 | 0 | 0
| Установка УС-02 | 1 | 0.5 | 27 | [6 empty] | О | 0.73 | [10 empty] | С | 12.1667 | [6 empty] | 24.3333 | 0.73 | 4.8667 | 12.1667 | 12.1667 | 0.001 | 0.001 | 1.5 | 0.0015 | 0.0015 | 0.036 | 0.036
| Аппарат УВ4-30 | 1 | 0.2 | 28 |  |  |  |  | О | 0.73 | [12 empty] | С | 12.1667 | [6 empty] | 24.3333 | 0.73 | 4.8667 | 12.1667 | 12.1667 | 0.001 | 0.001 | 1.5 | 0.0015 | 0.0015 | 0.036 | 0.036
| Кварц тубусный | 1 | 0.55 | 28 |  |  |  |  | О | 0.73 | [14 empty] | С | 12.1667 |  |  |  |  | 24.3333 | 0.73 | 4.8667 | 12.1667 | 12.1667 | 0.001 | 0.001 | 1.5 | 0.0015 | 0.0015 | 0.036 | 0.036
| Сухожаровой шкаф | 1 | 1.8 | 28 | [8 empty] | О | 0.73 | [10 empty] | С | 12.1667 |  |  |  |  | 24.3333 | 0.73 | 4.8667 | 12.1667 | 12.1667 | 0.001 | 0.001 | 1.5 | 0.0015 | 0.0015 | 0.036 | 0.036
| Светильник ЛСП 2х40 | 1 |  | 15 | [6 empty] | О | 1.9467 | [12 empty] | С | 32.4444 |  |  |  |  | 40.5556 | 1.9467 | 12.9778 | 32.4444 | 8.1111 | 0.004 | 0.001 | 1 | 0.004 | 0.001 | 0.096 | 0.024
[6 empty] | ТП 6/0,4 кВ ООО "ФАБРИКА МОРОЖЕНОЕ" | [32 empty] | 0 | 0 | 0 | 0
| Счетчик эл. | 3 |  | 24 | [6 empty] | О | 2.92 | [10 empty] | С | 48.6667 | [6 empty] | 48.6667 | 2.92 | 19.4667 | 48.6667 | 0 | 0.002 | - | 1 | 0.006 |  | 0.144 | 0
| Силовой трансформатор 630 кВА | 2 |  | 69 |  |  |  |  | О | 31.1467 | [12 empty] | С | 519.1111 | [6 empty] | 681.3333 | 31.1467 | 207.6444 | 519.1111 | 162.2222 | 0.032 | 0.01 | 1 | 0.064 | 0.02 | 1.536 | 0.48
| АВМ 1500 | 2 |  | 54 |  |  |  |  | О | 7.7867 | [14 empty] | С | 129.7778 |  |  |  |  | 178.4444 | 7.7867 | 51.9111 | 129.7778 | 48.6667 | 0.008 | 0.003 | 1 | 0.016 | 0.006 | 0.384 | 0.144
| Авт. выключатель А314 600 А | 2 |  | 17 | [8 empty] | О | 4.8667 | [10 empty] | С | 81.1111 |  |  |  |  | 97.3333 | 4.8667 | 32.4444 | 81.1111 | 16.2222 | 0.005 | 0.001 | 1 | 0.01 | 0.002 | 0.24 | 0.048
| Авт. выключатель А314 300 А | 2 |  | 17 | [6 empty] | О | 2.92 | [12 empty] | С | 48.6667 |  |  |  |  | 64.8889 | 2.92 | 19.4667 | 48.6667 | 16.2222 | 0.003 | 0.001 | 1 | 0.006 | 0.002 | 0.144 | 0.048
| Авт. выключатель А3726УФЗ 250 А | 3 |  | 17 | [6 empty] | О | 4.38 | [10 empty] | С | 73 | [6 empty] | 97.3333 | 4.38 | 29.2 | 73 | 24.3333 | 0.003 | 0.001 | 1 | 0.009 | 0.003 | 0.216 | 0.072
| Авт. выключатель А3726УФЗ 100 А | 1 |  | 17 |  |  |  |  | О | 0.48667 | [12 empty] | С | 8.1111 | [6 empty] | 16.2222 | 0.48667 | 3.2444 | 8.1111 | 8.1111 | 0.001 | 0.001 | 1 | 0.001 | 0.001 | 0.024 | 0.024
| Авт. выключатель А3726УФЗ 40 А | 1 |  | 17 | [6 empty] | О | 0.48667 | [10 empty] | С | 8.1111 | [6 empty] | 16.2222 | 0.48667 | 3.2444 | 8.1111 | 8.1111 | 0.001 | 0.001 | 1 | 0.001 | 0.001 | 0.024 | 0.024
| Кнопка ПКЕ 210 | 1 |  | 17 |  |  |  |  | О | 0.48667 | [12 empty] | С | 8.1111 | [6 empty] | 8.1111 | 0.48667 | 3.2444 | 8.1111 | 0 | 0.001 | - | 1 | 0.001 |  | 0.024 | 0
| Выключатель освещ. | 1 |  | 15 |  |  |  |  | О | 0.48667 | [14 empty] | С | 8.1111 |  |  |  |  | 16.2222 | 0.48667 | 3.2444 | 8.1111 | 8.1111 | 0.001 | 0.001 | 1 | 0.001 | 0.001 | 0.024 | 0.024
| Светильник НСП 1х100 | 7 |  | 15 | [8 empty] | О | 10.22 | [10 empty] | С | 170.3333 |  |  |  |  | 227.1111 | 10.22 | 68.1333 | 170.3333 | 56.7778 | 0.003 | 0.001 | 1 | 0.021 | 0.007 | 0.504 | 0.168
| ШРА (шинопровод) | 1 |  | 24 | [6 empty] | О | 0.48667 | [12 empty] | С | 8.1111 |  |  |  |  | 16.2222 | 0.48667 | 3.2444 | 8.1111 | 8.1111 | 0.001 | 0.001 | 1 | 0.001 | 0.001 | 0.024 | 0.024
4468.5
[7 empty] | 1 | 2 | 3 | 4 | 5 | 6 | 7 | 8 | 9 | 10 | 11 | 12 | всего
|  | Осмотр |  |  |  | физич.ед | 97 | 119 | 77 | 77 | 30 | 22 | 42 | 24 | 27 | 5 | 0 | 13 | 533
[6 empty] | чел.час | 130.18 | 199.29 | 96.36 | 97.58 | 31.88 | 17.03 | 65.7 | 21.66 | 39.9 | 6.33 | 0 | 21.7 | 727.61
|  | Мелкий текущий ремонт |  |  |  | физич.ед | 0 | 2 | 3 | 6 | 17 | 16 | 10 | 11 | 2 | 1 | 0 | 1 | 69 |  |  |  |  | усл.ед
[6 empty] | чел.час | 0 | 3.24 | 19.47 | 61.65 | 163.84 | 128.16 | 94.1 | 64.9 | 9.73 | 6.5 | 0 | 9.73 | 561.32 |  |  |  |  | 1216.3347
|  | Средний текущий ремонт |  |  |  | физич.ед | 0 | 0 | 1 | 6 | 5 | 7 | 8 | 3 | 29 | 75 | 19 | 1 | 154
[6 empty] | чел.час | 0 | 0 | 8.11 | 97.33 | 121.67 | 89.22 | 105.44 | 40.66 | 1086.9 | 1808.7 | 470.4 | 24.3 | 3852.73
|  | Капитальный ремонт |  |  |  | физич.ед | 0 | 0 | 0 | 1 | 1 | 1 | 1 | 1 | 1 | 152 | 139 | 0 | 297
[6 empty] | чел.час | 0 | 0 | 0 | 8.11 | 8.11 | 16.22 | 8.11 | 8.11 | 8.11 | 1593.8 | 1322.1 | 0 | 2972.67
[6 empty] | норма/час | 0 | 3.24 | 27.58 | 167.09 | 293.62 | 233.6 | 207.65 | 113.67 | 1104.74 | 3409 | 1792.5 | 34.03 | 7386.72
[7 empty] | 0 | 0.012886 | 0.10969 | 0.66456 | 1.1678 | 0.92909 | 0.82588 | 0.4521 | 4.3939 | 13.5585 | 7.1293 | 0.13535 | 3.268 |  | чел
Необходимая численность на:
|  | Плановый ремонт | [8 empty] | 3.268 |  | чел
|  | Техническое обслуживание | [8 empty] | 4.2311 |  | чел
[6 empty] | СЛУЖБА СКЛАДСКОГО ХОЗЯЙСТВА | [25 empty] | 0 | 0 | 0 | 0 |  |  |  | 0 | 0 | 0 | 0
ЛИФТЫ | [31 empty] | 0 | 0 | 0 | 0 |  |  |  | 0 | 0 | 0 | 0
| Лифт №1 | 1 | 15 | 31 |  |  | М | 21.0889 |  |  |  |  | О | 3.1633 |  |  |  |  | О | 3.1633 | К | 21.0889 | [6 empty] | О | 3.1633 | 73.8111 | 3.1633 | 21.0889 | 52.7222 | 21.0889 | 0.005 | 0.002 | 1.3 | 0.0065 | 0.0026 | 0.156 | 0.0624
| ЩИТ управления | 1 | - | 15 |  |  | М | 3.2444 |  |  |  |  | О | 0.48667 |  |  |  |  | О | 0.48667 | К | 8.1111 | [6 empty] | О | 0.48667 | 16.2222 | 0.48667 | 3.2444 | 8.1111 | 8.1111 | 0.001 | 0.001 | 1 | 0.001 | 0.001 | 0.024 | 0.024
| Редуктор | 1 | - | 24 |  |  | М | 16.8711 |  |  |  |  | О | 2.5307 |  |  |  |  | О | 2.5307 | К | 10.5444 | [6 empty] | О | 2.5307 | 52.7222 | 2.5307 | 16.8711 | 42.1778 | 10.5444 | 0.004 | 0.001 | 1.3 | 0.0052 | 0.0013 | 0.1248 | 0.0312
| Конц. Выключатель | 8 |  | 15 |  |  | М | 5.1911 |  |  |  |  | О | 0.77867 |  |  |  |  | О | 0.77867 | К | 6.4889 | [6 empty] | О | 0.77867 | 19.4667 | 0.77867 | 5.1911 | 12.9778 | 6.4889 | 0.0002 | 0.0001 | 1 | 0.0016 | 0.0008 | 0.0384 | 0.0192
| Лифт №2 | 1 | 15 | 31 |  |  | К | 21.0889 | [6 empty] | О | 3.1633 | [6 empty] | М | 21.0889 |  |  |  |  | О | 3.1633 | 73.8111 | 3.1633 | 21.0889 | 52.7222 | 21.0889 | 0.005 | 0.002 | 1.3 | 0.0065 | 0.0026 | 0.156 | 0.0624
| ЩИТ управления | 1 | - | 15 |  |  | К | 8.1111 | [6 empty] | О | 0.48667 | [6 empty] | М | 3.2444 |  |  |  |  | О | 0.48667 | 16.2222 | 0.48667 | 3.2444 | 8.1111 | 8.1111 | 0.001 | 0.001 | 1 | 0.001 | 0.001 | 0.024 | 0.024
| Редуктор | 1 | - | 24 |  |  | К | 10.5444 | [6 empty] | О | 2.5307 | [6 empty] | М | 16.8711 |  |  |  |  | О | 2.5307 | 52.7222 | 2.5307 | 16.8711 | 42.1778 | 10.5444 | 0.004 | 0.001 | 1.3 | 0.0052 | 0.0013 | 0.1248 | 0.0312
| Конц. Выключатель | 8 | - | 15 |  |  | К | 64.8889 | [6 empty] | О | 3.8933 | [6 empty] | М | 25.9556 |  |  |  |  | О | 3.8933 | 129.7778 | 3.8933 | 25.9556 | 64.8889 | 64.8889 | 0.001 | 0.001 | 1 | 0.008 | 0.008 | 0.192 | 0.192
| Лифт №3 | 1 | 15 | 31 |  |  |  |  | О | 3.1633 | К | 21.0889 | [6 empty] | О | 3.1633 | [6 empty] | М | 21.0889 |  |  | 73.8111 | 3.1633 | 21.0889 | 52.7222 | 21.0889 | 0.005 | 0.002 | 1.3 | 0.0065 | 0.0026 | 0.156 | 0.0624
| ЩИТ управления | 1 |  | 15 |  |  |  |  | О | 0.48667 | К | 8.1111 | [6 empty] | О | 0.48667 | [6 empty] | М | 3.2444 |  |  | 16.2222 | 0.48667 | 3.2444 | 8.1111 | 8.1111 | 0.001 | 0.001 | 1 | 0.001 | 0.001 | 0.024 | 0.024
| Редуктор | 1 | - | 24 |  |  |  |  | О | 2.5307 | К | 10.5444 | [6 empty] | О | 2.5307 | [6 empty] | М | 16.8711 |  |  | 52.7222 | 2.5307 | 16.8711 | 42.1778 | 10.5444 | 0.004 | 0.001 | 1.3 | 0.0052 | 0.0013 | 0.1248 | 0.0312
| Конц. Выключатель | 8 | - | 15 |  |  |  |  | О | 3.8933 | К | 64.8889 | [6 empty] | О | 3.8933 | [6 empty] | М | 25.9556 |  |  | 129.7778 | 3.8933 | 25.9556 | 64.8889 | 64.8889 | 0.001 | 0.001 | 1 | 0.008 | 0.008 | 0.192 | 0.192
| Лифт №4 | 1 | 15 | 31 |  |  | К | 21.0889 | [8 empty] | М | 21.0889 | [10 empty] | О | 3.1633 | 73.8111 | 3.1633 | 21.0889 | 52.7222 | 21.0889 | 0.005 | 0.002 | 1.3 | 0.0065 | 0.0026 | 0.156 | 0.0624
| ЩИТ управления | 1 | - | 15 |  |  | К | 8.1111 | [8 empty] | М | 3.2444 | [10 empty] | О | 0.48667 | 16.2222 | 0.48667 | 3.2444 | 8.1111 | 8.1111 | 0.001 | 0.001 | 1 | 0.001 | 0.001 | 0.024 | 0.024
| Редуктор | 1 | - | 24 |  |  | К | 10.5444 | [8 empty] | М | 16.8711 | [10 empty] | О | 2.5307 | 52.7222 | 2.5307 | 16.8711 | 42.1778 | 10.5444 | 0.004 | 0.001 | 1.3 | 0.0052 | 0.0013 | 0.1248 | 0.0312
| Конц. Выключатель | 8 | - | 15 |  |  | К | 64.8889 | [8 empty] | М | 25.9556 | [10 empty] | О | 3.8933 | 129.7778 | 3.8933 | 25.9556 | 64.8889 | 64.8889 | 0.001 | 0.001 | 1 | 0.008 | 0.008 | 0.192 | 0.192
ХОЛОДИЛЬНЫЕ КАМЕРЫ | [38 empty] | 0 | 0 | 0 | 0
| РЩ - (8 гр.) | 1 |  | 24 |  |  | О | 6.8133 | [16 empty] | М | 45.4222 |  |  |  |  | 162.2222 | 6.8133 | 45.4222 | 113.5556 | 48.6667 | 0.014 | 0.006 | 1 | 0.014 | 0.006 | 0.336 | 0.144
| РЩ - (8 гр.) | 1 |  | 24 |  |  |  |  | О | 6.8133 | [12 empty] | С | 113.5556 | [6 empty] | 162.2222 | 6.8133 | 45.4222 | 113.5556 | 48.6667 | 0.014 | 0.006 | 1 | 0.014 | 0.006 | 0.336 | 0.144
| РЩ - (8 гр.) | 1 |  | 24 |  |  |  |  | О | 6.8133 | [6 empty] | М | 45.4222 | [12 empty] | 162.2222 | 6.8133 | 45.4222 | 113.5556 | 48.6667 | 0.014 | 0.006 | 1 | 0.014 | 0.006 | 0.336 | 0.144
| РЩ - (8 гр.) | 1 |  | 24 | [8 empty] | С | 113.5556 | [10 empty] | О | 6.8133 |  |  |  |  | 162.2222 | 6.8133 | 45.4222 | 113.5556 | 48.6667 | 0.014 | 0.006 | 1 | 0.014 | 0.006 | 0.336 | 0.144
| ВХОД № 11 | 1 | [36 empty] | 0 | 0 | 0 | 0
| Трансф. прогр. грунта №6 | 1 | 20 | 26 |  |  |  |  | М | 21.0889 | [14 empty] | К | 21.0889 |  |  |  |  | 73.8111 | 3.1633 | 21.0889 | 52.7222 | 21.0889 | 0.005 | 0.002 | 1.3 | 0.0065 | 0.0026 | 0.156 | 0.0624
| ТВЗ (тепл.возд. завеса) | 1 | 2.2 | 16 |  |  | О | 0.97333 | [12 empty] | К | 8.1111 | [8 empty] | 24.3333 | 0.97333 | 6.4889 | 16.2222 | 8.1111 | 0.002 | 0.001 | 1 | 0.002 | 0.001 | 0.048 | 0.024
| ВХОД №17 | 1 | [36 empty] | 0 | 0 | 0 | 0
| ТВЗ (тепл.возд. завеса) | 1 | 2.2 | 16 | [12 empty] | К | 8.1111 | [10 empty] | М | 6.4889 | 24.3333 | 0.97333 | 6.4889 | 16.2222 | 8.1111 | 0.002 | 0.001 | 1 | 0.002 | 0.001 | 0.048 | 0.024
| ВХОД № 24 | 1 | [36 empty] | 0 | 0 | 0 | 0
| Трансф. прогр. грунта №1 | 1 | 20 | 26 | [8 empty] | К | 21.0889 | [6 empty] | О | 3.1633 | [8 empty] | 73.8111 | 3.1633 | 21.0889 | 52.7222 | 21.0889 | 0.005 | 0.002 | 1.3 | 0.0065 | 0.0026 | 0.156 | 0.0624
| Трансф. прогр. грунта №2 | 1 | 20 | 26 | [8 empty] | О | 3.1633 | [8 empty] | М | 21.0889 | [6 empty] | 73.8111 | 3.1633 | 21.0889 | 52.7222 | 21.0889 | 0.005 | 0.002 | 1.3 | 0.0065 | 0.0026 | 0.156 | 0.0624
| Трансф. прогр. грунта №3 | 1 | 20 | 26 | [6 empty] | М | 21.0889 | [14 empty] | К | 21.0889 |  |  | 73.8111 | 3.1633 | 21.0889 | 52.7222 | 21.0889 | 0.005 | 0.002 | 1.3 | 0.0065 | 0.0026 | 0.156 | 0.0624
| Трансф. прогр. грунта №4 | 1 | 20 | 26 |  |  |  |  | О | 3.1633 | [12 empty] | К | 21.0889 | [6 empty] | 73.8111 | 3.1633 | 21.0889 | 52.7222 | 21.0889 | 0.005 | 0.002 | 1.3 | 0.0065 | 0.0026 | 0.156 | 0.0624
| Трансф. прогр. грунта №5 | 1 | 20 | 26 | [8 empty] | С | 52.7222 | [10 empty] | О | 3.1633 |  |  |  |  | 73.8111 | 3.1633 | 21.0889 | 52.7222 | 21.0889 | 0.005 | 0.002 | 1.3 | 0.0065 | 0.0026 | 0.156 | 0.0624
| ТВЗ (тепл.возд. завеса) | 1 | 2.2 | 16 |  |  | О | 0.97333 | [10 empty] | К | 8.1111 | [10 empty] | 24.3333 | 0.97333 | 6.4889 | 16.2222 | 8.1111 | 0.002 | 0.001 | 1 | 0.002 | 0.001 | 0.048 | 0.024
| ВХОД № 14 | [37 empty] | 0 | 0 | 0 | 0
| ТВЗ (тепл.возд. завеса) | 1 | 2.2 | 16 |  |  | О | 0.97333 | [6 empty] | К | 8.1111 | [6 empty] | О | 0.97333 |  |  |  |  | С | 16.2222 | 24.3333 | 0.97333 | 6.4889 | 16.2222 | 8.1111 | 0.002 | 0.001 | 1 | 0.002 | 0.001 | 0.048 | 0.024
| Светильник НСП 100 | 24 | 2.4 | 15 | [26 empty] | 77.8667 | 3.504 | 23.36 | 58.4 | 19.4667 | 0.0003 | 0.0001 | 1 | 0.0072 | 0.0024 | 0.1728 | 0.0576
| Светильник НСП 150 | 540 | 81 | 15 | [26 empty] | 175.2 | 7.884 | 52.56 | 131.4 | 43.8 | 0.0003 | 0.0001 | 1 | 0.0162 | 0.0054 | 0.3888 | 0.1296
ЗАРЯДНАЯ | [38 empty] | 0 | 0 | 0 | 0
| Сверлильный станок | 1 | 0.4 | 22 |  |  | О | 0.48667 | [12 empty] | С | 8.1111 | [8 empty] | 16.2222 | 0.48667 | 3.2444 | 8.1111 | 8.1111 | 0.001 | 0.001 | 1 | 0.001 | 0.001 | 0.024 | 0.024
| Наждак | 1 | 1 | 26 |  |  | О | 0.48667 | [6 empty] | М | 3.2444 | [14 empty] | 16.2222 | 0.48667 | 3.2444 | 8.1111 | 8.1111 | 0.001 | 0.001 | 1 | 0.001 | 0.001 | 0.024 | 0.024
| Вент.вытяжной №1 | 1 | 5.5 | 29 | [6 empty] | С | 16.2222 | [10 empty] | О | 0.97333 | [6 empty] | 24.3333 | 0.97333 | 6.4889 | 16.2222 | 8.1111 | 0.002 | 0.001 | 1 | 0.002 | 0.001 | 0.048 | 0.024
| Вент.вытяжной №2 | 1 | 1.7 | 8 | [26 empty] | 24.3333 | 0.97333 | 6.4889 | 16.2222 | 8.1111 | 0.002 | 0.001 | 1 | 0.002 | 0.001 | 0.048 | 0.024
| Зарядное устройство УЗА (ТПП) | 18 | 234 | 17 |  |  | М | 292 | [14 empty] | К | 146 | [6 empty] | 876 | 43.8 | 292 | 730 | 146 | 0.005 | 0.001 | 1 | 0.09 | 0.018 | 2.16 | 0.432
| Дистиллятор | 1 |  | 17 | [14 empty] | К | 8.1111 | [10 empty] | 32.4444 | 1.46 | 9.7333 | 24.3333 | 8.1111 | 0.003 | 0.001 | 1 | 0.003 | 0.001 | 0.072 | 0.024
| Магн. Пускатель ПМЕ-310 | 5 |  | 9 | [26 empty] | 121.6667 | 4.8667 | 32.4444 | 81.1111 | 40.5556 | 0.002 | 0.001 | 1 | 0.01 | 0.005 | 0.24 | 0.12
| Кнопка ПКЕ 210 | 4 |  | 21 | [10 empty] | К | 0 | [10 empty] | М | 12.9778 |  |  | 32.4444 | 1.9467 | 12.9778 | 32.4444 | 0 | 0.001 | - | 1 | 0.004 |  | 0.096 | 0
| Выключатель освещ. | 6 |  | 15 | [26 empty] | 0 | 0 | 0 | 0 | 0 |  |  | 1 | 0 | 0 | 0 | 0
| Телефон | 2 |  | 22 | [6 empty] | К | 16.2222 | [6 empty] | О | 0.97333 | [10 empty] | 32.4444 | 0.97333 | 6.4889 | 16.2222 | 16.2222 | 0.001 | 0.001 | 1 | 0.002 | 0.002 | 0.048 | 0.048
| РЩ (8 гр) | 1 |  | 24 | [6 empty] | О | 6.8133 | [8 empty] | М | 45.4222 | [8 empty] | 162.2222 | 6.8133 | 45.4222 | 113.5556 | 48.6667 | 0.014 | 0.006 | 1 | 0.014 | 0.006 | 0.336 | 0.144
| РЩ (5 гр) | 1 |  | 24 |  |  |  |  | О | 6.8133 | [6 empty] | М | 45.4222 | [12 empty] | 162.2222 | 6.8133 | 45.4222 | 113.5556 | 48.6667 | 0.014 | 0.006 | 1 | 0.014 | 0.006 | 0.336 | 0.144
| РЩ (8 гр) | 1 |  | 24 |  |  | О | 6.8133 |  |  |  |  | С | 113.5556 | [10 empty] | О | 6.8133 |  |  |  |  | 162.2222 | 6.8133 | 45.4222 | 113.5556 | 48.6667 | 0.014 | 0.006 | 1 | 0.014 | 0.006 | 0.336 | 0.144
| Розетка | 6 |  | 6 | [26 empty] | 0 | 0 | 0 | 0 | 0 |  |  | 1 | 0 | 0 | 0 | 0
| Светильник ЛСП 2х40 | 5 |  | 17 |  |  | О | 0.97333 | [6 empty] | М | 6.4889 | [14 empty] | 20.2778 | 0.97333 | 6.4889 | 16.2222 | 4.0556 | 0.0004 | 0.0001 | 1 | 0.002 | 0.0005 | 0.048 | 0.012
| Светильник ЛСП 1х40 | 1 |  | 9 | [6 empty] | С | 32.4444 | [10 empty] | О | 1.9467 | [6 empty] | 40.5556 | 1.9467 | 12.9778 | 32.4444 | 8.1111 | 0.004 | 0.001 | 1 | 0.004 | 0.001 | 0.096 | 0.024
| Светильник НСП-100 | 2 |  | 21 | [26 empty] | 6.4889 | 0.292 | 1.9467 | 4.8667 | 1.6222 | 0.0003 | 0.0001 | 1 | 0.0006 | 0.0002 | 0.0144 | 0.0048
| Авт. выключатель АЕ2046 50 А | 18 |  | 15 |  |  | М | 5.84 | [14 empty] | К | 146 |  |  |  |  | М | 5.84 | 160.6 | 0.876 | 5.84 | 14.6 | 146 | 0.0001 | 0.001 | 1 | 0.0018 | 0.018 | 0.0432 | 0.432
| Авт. Выключатель 400 А | 1 |  | 29 |  |  |  |  | О | 1.46 | [8 empty] | К | 8.1111 | [10 empty] | 32.4444 | 1.46 | 9.7333 | 24.3333 | 8.1111 | 0.003 | 0.001 | 1 | 0.003 | 0.001 | 0.072 | 0.024
| Светильник ПВЛМ 2х80 | 8 |  | 11 | [26 empty] | 32.4444 | 1.5573 | 10.3822 | 25.9556 | 6.4889 | 0.0004 | 0.0001 | 1 | 0.0032 | 0.0008 | 0.0768 | 0.0192
| Счетчик эл. | 1 |  | 29 |  |  | О | 0.97333 | [6 empty] | К | 0 | [10 empty] | М | 6.4889 |  |  | 16.2222 | 0.97333 | 6.4889 | 16.2222 | 0 | 0.002 | - | 1 | 0.002 |  | 0.048 | 0
БЫТОВЫЕ ПОМЕЩЕНИЯ (КАБИНЕТЫ 1 И 2 ЭТАЖЕЙ) | [31 empty] | 0 | 0 | 0 | 0 |  |  |  | 0 | 0 | 0 | 0
| Светильник ЛСП 4х20 | 2 |  | 24 | [6 empty] | К | 16.2222 | [6 empty] | О | 3.8933 | [10 empty] | 81.1111 | 3.8933 | 25.9556 | 64.8889 | 16.2222 | 0.004 | 0.001 | 1 | 0.008 | 0.002 | 0.192 | 0.048
| Светильник ЛСП 2х40 | 28 |  | 22 | [6 empty] | О | 5.4507 | [8 empty] | М | 36.3378 | [8 empty] | 113.5556 | 5.4507 | 36.3378 | 90.8444 | 22.7111 | 0.0004 | 0.0001 | 1 | 0.0112 | 0.0028 | 0.2688 | 0.0672
| Светильник НСП-100 | 17 |  | 26 |  |  |  |  | О | 2.482 | [6 empty] | М | 16.5467 | [12 empty] | 55.1556 | 2.482 | 16.5467 | 41.3667 | 13.7889 | 0.0003 | 0.0001 | 1 | 0.0051 | 0.0017 | 0.1224 | 0.0408
| Люстра 3х100 | 6 |  | 29 |  |  | О | 0.876 |  |  |  |  | С | 14.6 | [10 empty] | О | 0.876 |  |  |  |  | 19.4667 | 0.876 | 5.84 | 14.6 | 4.8667 | 0.0003 | 0.0001 | 1 | 0.0018 | 0.0006 | 0.0432 | 0.0144
| Светильник ПВЛМ 2х80 | 2 |  | 8 | [26 empty] | 8.1111 | 0.38933 | 2.5956 | 6.4889 | 1.6222 | 0.0004 | 0.0001 | 1 | 0.0008 | 0.0002 | 0.0192 | 0.0048
| Счетчик эл. |  |  | 17 | [6 empty] | К | 0 | [6 empty] | О | 0 | [10 empty] | 0 | 0 | 0 | 0 | 0 | 0.002 | - | 1 | 0 |  | 0 | 0
| Выключатель освещ. | 27 |  | 17 | [6 empty] | О | 1.314 | [8 empty] | М | 8.76 | [8 empty] | 43.8 | 1.314 | 8.76 | 21.9 | 21.9 | 0.0001 | 0.0001 | 1 | 0.0027 | 0.0027 | 0.0648 | 0.0648
| Розетка | 28 |  | 9 | [6 empty] | К | 22.7111 | [6 empty] | О | 1.3627 | [10 empty] | 45.4222 | 1.3627 | 9.0844 | 22.7111 | 22.7111 | 0.0001 | 0.0001 | 1 | 0.0028 | 0.0028 | 0.0672 | 0.0672
| Эл. Чайник | 3 |  | 21 | [6 empty] | О | 1.46 | [8 empty] | М | 9.7333 | [8 empty] | 48.6667 | 1.46 | 9.7333 | 24.3333 | 24.3333 | 0.001 | 0.001 | 1 | 0.003 | 0.003 | 0.072 | 0.072
| ЩО (1 гр, авт. 16 А) | 1 |  | 15 |  |  |  |  | О | 2.4333 | [6 empty] | М | 16.2222 | [12 empty] | 48.6667 | 2.4333 | 16.2222 | 40.5556 | 8.1111 | 0.005 | 0.001 | 1 | 0.005 | 0.001 | 0.12 | 0.024
| ЩО (6 гр, авт. 16 А) | 1 |  | 29 |  |  | О | 2.92 |  |  |  |  | С | 48.6667 | [10 empty] | О | 2.92 |  |  |  |  | 64.8889 | 2.92 | 19.4667 | 48.6667 | 16.2222 | 0.006 | 0.002 | 1 | 0.006 | 0.002 | 0.144 | 0.048
| ЩО (5 гр, авт. 16 А) | 1 |  | 11 | [6 empty] | О | 2.92 | [6 empty] | М | 19.4667 | [10 empty] | 64.8889 | 2.92 | 19.4667 | 48.6667 | 16.2222 | 0.006 | 0.002 | 1 | 0.006 | 0.002 | 0.144 | 0.048
1309
[7 empty] | 1 | 2 | 3 | 4 | 5 | 6 | 7 | 8 | 9 | 10 | 11 | 12 | всего
|  | Осмотр |  |  |  | физич.ед | 20 | 34 | 60 | 22 | 11 | 0 | 55 | 11 | 3 | 10 | 16 | 43 | 285
[6 empty] | чел.час | 32 | 40.1 | 17.96 | 15.2 | 10.1 | 0 | 26.4 | 5.11 | 3.9 | 20.6 | 86.6 | 29.1 | 287.07
|  | Мелкий текущий ремонт |  |  |  | физич.ед | 47 | 1 | 1 | 0 | 6 | 31 | 1 | 59 | 12 | 1 | 0 | 19 | 178 |  |  |  |  | усл.ед
[6 empty] | чел.час | 417.56 | 21.1 | 21.09 | 0 | 9.73 | 190.8 | 19 | 100.25 | 88.24 | 45 | 0 | 12.3 | 925.07 |  |  |  |  | 900.2739
|  | Средний текущий ремонт |  |  |  | физич.ед | 0 | 0 | 2 | 10 | 0 | 0 | 0 | 1 | 1 | 0 | 0 | 1 | 15
[6 empty] | чел.час | 0 | 0 | 32.4 | 343.1 | 0 | 0 | 0 | 8.11 | 114 | 0 | 0 | 16 | 513.61
|  | Капитальный ремонт |  |  |  | физич.ед | 22 | 0 | 43 | 1 | 1 | 1 | 3 | 12 | 37 | 1 | 1 | 0 | 122
[6 empty] | чел.час | 209.3 | 0 | 159.8 | 21.1 | 8.1 | 8.1 | 24.3 | 54.34 | 313.1 | 21 | 21 | 0 | 840.14
[6 empty] | норма/час | 626.86 | 21.1 | 213.29 | 364.2 | 17.83 | 198.9 | 43.3 | 162.7 | 515.34 | 66 | 21 | 28.3 | 2278.82
[7 empty] | 2.4932 | 0.08392 | 0.84831 | 1.4485 | 0.070915 | 0.79108 | 0.17222 | 0.6471 | 2.0496 | 0.2625 | 0.083523 | 0.11256 | 1.0082 |  | чел
Необходимая численность на:
|  | Плановый ремонт | [8 empty] | 1.0082 |  | чел
|  | Техническое обслуживание | [8 empty] | 1.6746 |  | чел
[6 empty] | КОМПРЕССОРНЫЙ ЦЕХ | [25 empty] | 0 | 0 | 0 | 0 |  |  |  | 0 | 0 | 0 | 0
| АДС №3 | 1 | [28 empty] | 0 | 0 | 0 | 0 | 0 |  |  |  | 0 | 0 | 0 | 0
| Компрес. ВС | 1 | 40 | 29 |  |  |  |  | О | 7.3 | [10 empty] | М | 48.6667 |  |  |  |  | К | 36.5 |  |  | 158.1667 | 7.3 | 48.6667 | 121.6667 | 36.5 | 0.01 | 0.003 | 1.5 | 0.015 | 0.0045 | 0.36 | 0.108
| Компрес. НС | 1 | 55 | 30 |  |  |  |  | О | 8.03 |  |  |  |  | М | 53.5333 | [10 empty] | К | 48.6667 |  |  | 182.5 | 8.03 | 53.5333 | 133.8333 | 48.6667 | 0.011 | 0.004 | 1.5 | 0.0165 | 0.006 | 0.396 | 0.144
| Щит управления | 1 |  | 19 |  |  |  |  | О | 0 | [12 empty] | С | 0 |  |  | К | 0 |  |  | 0 | 0 | 0 | 0 | 0 |  |  | 1 | 0 | 0 | 0 | 0
| АДС №4 | 1 | [28 empty] | 0 | 0 | 0 | 0 | 0 |  |  |  | 0 | 0 | 0 | 0
| Компрес. ВС | 1 | 40 | 29 | [6 empty] | О | 7.3 | [12 empty] | К | 36.5 |  |  | О | 7.3 | 158.1667 | 7.3 | 48.6667 | 121.6667 | 36.5 | 0.01 | 0.003 | 1.5 | 0.015 | 0.0045 | 0.36 | 0.108
| Компрес. НС | 1 | 55 | 30 |  |  | О | 8.03 | [16 empty] | К | 48.6667 |  |  | О | 8.03 | 182.5 | 8.03 | 53.5333 | 133.8333 | 48.6667 | 0.011 | 0.004 | 1.5 | 0.0165 | 0.006 | 0.396 | 0.144
| Щит управления | 1 |  | 19 |  |  | О | 0 | [10 empty] | М | 0 |  |  |  |  | К | 0 |  |  | О | 0 | 0 | 0 | 0 | 0 | 0 |  |  | 1 | 0 | 0 | 0 | 0
| АДС №5 | 1 | [28 empty] | 0 | 0 | 0 | 0 | 0 |  |  |  | 0 | 0 | 0 | 0
| Компрес. ВС | 1 | 40 | 29 |  |  |  |  | О | 7.3 | [10 empty] | М | 48.6667 |  |  |  |  | К | 36.5 |  |  | 158.1667 | 7.3 | 48.6667 | 121.6667 | 36.5 | 0.01 | 0.003 | 1.5 | 0.015 | 0.0045 | 0.36 | 0.108
| Компрес. НС | 1 | 55 | 30 |  |  |  |  | О | 8.03 |  |  |  |  | М | 53.5333 | [10 empty] | К | 48.6667 |  |  | 182.5 | 8.03 | 53.5333 | 133.8333 | 48.6667 | 0.011 | 0.004 | 1.5 | 0.0165 | 0.006 | 0.396 | 0.144
| Щит управления | 1 |  | 19 |  |  |  |  | О | 0 | [12 empty] | С | 0 |  |  | К | 0 |  |  | 0 | 0 | 0 | 0 | 0 |  |  | 1 | 0 | 0 | 0 | 0
| Компрес. ДАУУ100(6) | 1 | 100 | 34 | [6 empty] | О | 10.22 | [12 empty] | К | 73 |  |  | О | 10.22 | 243.3333 | 10.22 | 68.1333 | 170.3333 | 73 | 0.014 | 0.006 | 1.5 | 0.021 | 0.009 | 0.504 | 0.216
| Щит управления | 1 |  | 19 | [6 empty] | О | 0 | [12 empty] | К | 0 |  |  | О | 0 | 0 | 0 | 0 | 0 | 0 |  |  | 1 | 0 | 0 | 0 | 0
| Компрес. АУ200/4Д | 1 | 90 | 34 |  |  | О | 9.49 | [16 empty] | К | 60.8333 |  |  | О | 9.49 | 219 | 9.49 | 63.2667 | 158.1667 | 60.8333 | 0.013 | 0.005 | 1.5 | 0.0195 | 0.0075 | 0.468 | 0.18
| Щит управления | 1 |  | 19 |  |  | О | 0 | [10 empty] | М | 0 |  |  |  |  | К | 0 |  |  | О | 0 | 0 | 0 | 0 | 0 | 0 |  |  | 1 | 0 | 0 | 0 | 0
| Винтовой агрегат №8 | 1 | [28 empty] | 0 | 0 | 0 | 0 | 0 |  |  | 1 | 0 | 0 | 0 | 0
| Компрес. ВС | 1 | 160 | 45 | [6 empty] | О | 13.14 | [12 empty] | К | 85.1667 |  |  | О | 13.14 | 304.1667 | 13.14 | 87.6 | 219 | 85.1667 | 0.018 | 0.007 | 1.5 | 0.027 | 0.0105 | 0.648 | 0.252
| Компрес. НС | 1 | 160 | 45 | [6 empty] | О | 13.14 | [12 empty] | К | 85.1667 |  |  | О | 13.14 | 304.1667 | 13.14 | 87.6 | 219 | 85.1667 | 0.018 | 0.007 | 1.5 | 0.027 | 0.0105 | 0.648 | 0.252
| Насос масла | 1 | 3 | 18 |  |  | О | 2.19 | [16 empty] | К | 12.1667 |  |  | О | 2.19 | 48.6667 | 2.19 | 14.6 | 36.5 | 12.1667 | 0.003 | 0.001 | 1.5 | 0.0045 | 0.0015 | 0.108 | 0.036
| Щит управления | 1 |  | 28 |  |  | О | 0 | [10 empty] | М | 0 |  |  |  |  | К | 0 |  |  | О | 0 | 0 | 0 | 0 | 0 | 0 |  |  | 1 | 0 | 0 | 0 | 0
| Винтовой агрегат №10 | 1 | [28 empty] | 0 | 0 | 0 | 0 | 0 |  |  |  | 0 | 0 | 0 | 0
| Компрес. ВС | 1 | 160 | 45 | [6 empty] | О | 13.14 | [12 empty] | К | 85.1667 |  |  | О | 13.14 | 304.1667 | 13.14 | 87.6 | 219 | 85.1667 | 0.018 | 0.007 | 1.5 | 0.027 | 0.0105 | 0.648 | 0.252
| Компрес. НС | 1 | 160 | 45 | [6 empty] | О | 13.14 | [12 empty] | К | 85.1667 |  |  | О | 13.14 | 304.1667 | 13.14 | 87.6 | 219 | 85.1667 | 0.018 | 0.007 | 1.5 | 0.027 | 0.0105 | 0.648 | 0.252
| Насос масла | 1 | 3 | 18 |  |  | О | 2.19 | [16 empty] | К | 12.1667 |  |  | О | 2.19 | 48.6667 | 2.19 | 14.6 | 36.5 | 12.1667 | 0.003 | 0.001 | 1.5 | 0.0045 | 0.0015 | 0.108 | 0.036
| Насос гидравл. | 1 |  | 17 |  |  | О | 0 | [10 empty] | М | 0 |  |  |  |  | К | 0 |  |  | О | 0 | 0 | 0 | 0 | 0 | 0 |  |  | 1 | 0 | 0 | 0 | 0
| Щит управления | 1 |  | 28 | [26 empty] | 0 | 0 | 0 | 0 | 0 |  |  | 1 | 0 | 0 | 0 | 0
| Винтовой агрегат №11 | 1 | [28 empty] | 0 | 0 | 0 | 0 | 0 |  |  |  | 0 | 0 | 0 | 0
| Компрес. ВС | 1 | 160 | 45 | [6 empty] | О | 13.14 | [12 empty] | К | 85.1667 |  |  | О | 13.14 | 304.1667 | 13.14 | 87.6 | 219 | 85.1667 | 0.018 | 0.007 | 1.5 | 0.027 | 0.0105 | 0.648 | 0.252
| Компрес. НС | 1 | 160 | 45 | [6 empty] | О | 13.14 | [12 empty] | К | 85.1667 |  |  | О | 13.14 | 304.1667 | 13.14 | 87.6 | 219 | 85.1667 | 0.018 | 0.007 | 1.5 | 0.027 | 0.0105 | 0.648 | 0.252
| Насос масла | 1 | 3 | 18 |  |  | О | 2.19 | [16 empty] | К | 12.1667 |  |  | О | 2.19 | 48.6667 | 2.19 | 14.6 | 36.5 | 12.1667 | 0.003 | 0.001 | 1.5 | 0.0045 | 0.0015 | 0.108 | 0.036
| Насос гидравл. | 1 |  | 17 |  |  | О | 0 | [10 empty] | М | 0 |  |  |  |  | К | 0 |  |  | О | 0 | 0 | 0 | 0 | 0 | 0 |  |  | 1 | 0 | 0 | 0 | 0
| Щит управления | 1 |  | 28 | [6 empty] | О | 0 | [12 empty] | К | 0 |  |  | О | 0 | 0 | 0 | 0 | 0 | 0 |  |  | 1 | 0 | 0 | 0 | 0
| Насос аммиачный №1 | 1 | 10 | 35 | [6 empty] | О | 3.65 | [12 empty] | К | 24.3333 |  |  |  |  | 85.1667 | 3.65 | 24.3333 | 60.8333 | 24.3333 | 0.005 | 0.002 | 1.5 | 0.0075 | 0.003 | 0.18 | 0.072
| Насос аммиачный №2 | 1 | 10 | 35 |  |  | О | 3.65 | [16 empty] | К | 24.3333 |  |  |  |  | 85.1667 | 3.65 | 24.3333 | 60.8333 | 24.3333 | 0.005 | 0.002 | 1.5 | 0.0075 | 0.003 | 0.18 | 0.072
| Насос аммиачный №3 | 1 | 10 | 35 |  |  | О | 3.65 | [10 empty] | М | 24.3333 |  |  |  |  | К | 24.3333 |  |  |  |  | 85.1667 | 3.65 | 24.3333 | 60.8333 | 24.3333 | 0.005 | 0.002 | 1.5 | 0.0075 | 0.003 | 0.18 | 0.072
| Насос аммиачный №4 | 1 | 10 | 35 | [6 empty] | О | 3.65 | [12 empty] | К | 24.3333 |  |  |  |  | 85.1667 | 3.65 | 24.3333 | 60.8333 | 24.3333 | 0.005 | 0.002 | 1.5 | 0.0075 | 0.003 | 0.18 | 0.072
| Вент. Охлажд. | 1 | 5.5 | 9 | [6 empty] | О | 3.65 | [12 empty] | К | 12.1667 |  |  |  |  | 73 | 3.65 | 24.3333 | 60.8333 | 12.1667 | 0.005 | 0.001 | 1.5 | 0.0075 | 0.0015 | 0.18 | 0.036
| Светильник ПВЛМ 2х80 | 4 | 0.64 | 10 |  |  | О | 11.68 | [16 empty] | К | 48.6667 |  |  | О | 11.68 | 243.3333 | 11.68 | 77.8667 | 194.6667 | 48.6667 | 0.004 | 0.001 | 1.5 | 0.024 | 0.006 | 0.576 | 0.144
| Светильник НСП-100 | 10 | 1 | 10 |  |  | О | 29.2 | [10 empty] | М | 194.6667 |  |  |  |  | К | 121.6667 |  |  | О | 29.2 | 608.3333 | 29.2 | 194.6667 | 486.6667 | 121.6667 | 0.004 | 0.001 | 1.5 | 0.06 | 0.015 | 1.44 | 0.36
| Светильник ЛСП 2х20 | 4 |  | 10 | [6 empty] | О | 7.7867 | [12 empty] | К | 32.4444 |  |  | О | 7.7867 | 162.2222 | 7.7867 | 51.9111 | 129.7778 | 32.4444 | 0.004 | 0.001 | 1 | 0.016 | 0.004 | 0.384 | 0.096
| Светильник ЛСП 2х40 | 22 |  | 10 | [6 empty] | О | 42.8267 | [12 empty] | К | 178.4444 |  |  | О | 42.8267 | 892.2222 | 42.8267 | 285.5111 | 713.7778 | 178.4444 | 0.004 | 0.001 | 1 | 0.088 | 0.022 | 2.112 | 0.528
| Светильник ЛСП 1х40 | 2 |  | 10 |  |  | О | 3.8933 | [16 empty] | К | 16.2222 |  |  | О | 3.8933 | 81.1111 | 3.8933 | 25.9556 | 64.8889 | 16.2222 | 0.004 | 0.001 | 1 | 0.008 | 0.002 | 0.192 | 0.048
| Магн. Пускатель ПМА (ПМЛ) | 2 |  | 10 |  |  | О | 1.9467 | [10 empty] | М | 12.9778 |  |  |  |  | К | 16.2222 |  |  | О | 1.9467 | 48.6667 | 1.9467 | 12.9778 | 32.4444 | 16.2222 | 0.002 | 0.001 | 1 | 0.004 | 0.002 | 0.096 | 0.048
| Кнопка ПКЕ 210 | 9 |  | 4 | [8 empty] | О | 4.38 | [12 empty] | К | 0 |  |  | 73 | 4.38 | 29.2 | 73 | 0 | 0.001 | - | 1 | 0.009 |  | 0.216 | 0
| Выключатель освещ. | 10 |  | 3 | [8 empty] | О | 0 | [12 empty] | К | 0 |  |  | 0 | 0 | 0 | 0 | 0 |  |  | 1 | 0 | 0 | 0 | 0
| Выключатель пакетн. | 3 |  | 3 |  |  |  |  | О | 4.38 | [16 empty] | К | 267.6667 |  |  | 340.6667 | 4.38 | 29.2 | 73 | 267.6667 | 0.003 | 0.011 | 1 | 0.009 | 0.033 | 0.216 | 0.792
| Телефон | 4 |  | 4 |  |  |  |  | О | 0 | [10 empty] | М | 0 |  |  |  |  | К | 0 |  |  | 0 | 0 | 0 | 0 | 0 |  |  | 1 | 0 | 0 | 0 | 0
| ЩО (8 гр) | 1 |  | 15 | [26 empty] | 64.8889 | 2.92 | 19.4667 | 48.6667 | 16.2222 | 0.006 | 0.002 | 1 | 0.006 | 0.002 | 0.144 | 0.048
| Розетка | 12 |  | 3 | [26 empty] | 0 | 0 | 0 | 0 | 0 |  |  | 1 | 0 | 0 | 0 | 0
КОМПРЕССОРНАЯ ЩИТОВАЯ № 1 (новая) | [31 empty] | 0 | 0 | 0 | 0 |  |  |  | 0 | 0 | 0 | 0
| Конденсаторная батарея №1 (GER) | 1 | 140 квар | 17 |  |  | О | 5.84 |  |  |  |  | С | 97.3333 | [10 empty] | М | 38.9333 |  |  |  |  | 121.6667 | 5.84 | 38.9333 | 97.3333 | 24.3333 | 0.012 | 0.003 | 1 | 0.012 | 0.003 | 0.288 | 0.072
| Конденсаторная батарея №2 (GER) | 1 | 140 квар | 17 |  |  | О | 5.84 |  |  |  |  | С | 97.3333 | [10 empty] | М | 38.9333 |  |  |  |  | 121.6667 | 5.84 | 38.9333 | 97.3333 | 24.3333 | 0.012 | 0.003 | 1 | 0.012 | 0.003 | 0.288 | 0.072
| Конденсаторная батарея №3 | 1 | 200 квар | 17 |  |  |  |  | М | 38.9333 |  |  | С | 97.3333 | [10 empty] | М | 38.9333 |  |  |  |  | 121.6667 | 5.84 | 38.9333 | 97.3333 | 24.3333 | 0.012 | 0.003 | 1 | 0.012 | 0.003 | 0.288 | 0.072
| Конденсаторная батарея №4 | 1 | 200 квар | 17 | [8 empty] | С | 97.3333 | [10 empty] | М | 38.9333 |  |  |  |  | 121.6667 | 5.84 | 38.9333 | 97.3333 | 24.3333 | 0.012 | 0.003 | 1 | 0.012 | 0.003 | 0.288 | 0.072
| Контактор КТ 6013 | 14 |  | 16 | [8 empty] | С | 681.3333 | [10 empty] | М | 272.5333 |  |  |  |  | 908.4444 | 40.88 | 272.5333 | 681.3333 | 227.1111 | 0.006 | 0.002 | 1 | 0.084 | 0.028 | 2.016 | 0.672
| Автом.выключатель А31241 100 А | 7 |  | 14 |  |  | О | 3.4067 |  |  |  |  | С | 56.7778 |  |  |  |  | О | 3.4067 |  |  |  |  | М | 22.7111 |  |  |  |  | 113.5556 | 3.4067 | 22.7111 | 56.7778 | 56.7778 | 0.001 | 0.001 | 1 | 0.007 | 0.007 | 0.168 | 0.168
| Автом.выключатель А3134 200 А | 6 |  | 14 |  |  | О | 2.92 |  |  |  |  | С | 48.6667 | [10 empty] | М | 19.4667 |  |  |  |  | 97.3333 | 2.92 | 19.4667 | 48.6667 | 48.6667 | 0.001 | 0.001 | 1 | 0.006 | 0.006 | 0.144 | 0.144
| Автом.выключатель А314 300 А | 5 |  | 14 |  |  | О | 7.3 |  |  |  |  | С | 121.6667 | [10 empty] | М | 48.6667 |  |  | О | 7.3 | 162.2222 | 7.3 | 48.6667 | 121.6667 | 40.5556 | 0.003 | 0.001 | 1 | 0.015 | 0.005 | 0.36 | 0.12
| Автом.выключатель А314 600 А | 7 |  | 14 | [8 empty] | С | 283.8889 | [6 empty] | О | 17.0333 |  |  | М | 113.5556 |  |  |  |  | 340.6667 | 17.0333 | 113.5556 | 283.8889 | 56.7778 | 0.005 | 0.001 | 1 | 0.035 | 0.007 | 0.84 | 0.168
| Автом.выключатель А3144 600 А | 2 |  | 14 |  |  | О | 4.8667 |  |  |  |  | С | 81.1111 | [10 empty] | М | 32.4444 |  |  |  |  | 97.3333 | 4.8667 | 32.4444 | 81.1111 | 16.2222 | 0.005 | 0.001 | 1 | 0.01 | 0.002 | 0.24 | 0.048
| РЩ - 52 (8 гр) | 1 |  | 24 |  |  | О | 6.8133 |  |  |  |  | С | 113.5556 | [10 empty] | М | 45.4222 |  |  |  |  | 162.2222 | 6.8133 | 45.4222 | 113.5556 | 48.6667 | 0.014 | 0.006 | 1 | 0.014 | 0.006 | 0.336 | 0.144
| Магн. Пускатель ПМЛ-310 | 4 |  | 12 | [8 empty] | С | 64.8889 | [10 empty] | М | 25.9556 |  |  |  |  | 97.3333 | 3.8933 | 25.9556 | 64.8889 | 32.4444 | 0.002 | 0.001 | 1 | 0.008 | 0.004 | 0.192 | 0.096
| Магн. Пускатель ПМА (ПМЛ) откл | 18 |  | 12 |  |  | О | 17.52 |  |  |  |  | С | 292 | [10 empty] | М | 116.8 |  |  |  |  | 438 | 17.52 | 116.8 | 292 | 146 | 0.002 | 0.001 | 1 | 0.036 | 0.018 | 0.864 | 0.432
| Автом. Выкл. АП-50 | 25 |  | 14 |  |  | О | 12.1667 |  |  |  |  | С | 202.7778 | [10 empty] | М | 81.1111 |  |  |  |  | 405.5556 | 12.1667 | 81.1111 | 202.7778 | 202.7778 | 0.001 | 0.001 | 1 | 0.025 | 0.025 | 0.6 | 0.6
| Светильник ПВЛМ 2х80 | 5 | 0.8 | 8 | [8 empty] | С | 162.2222 | [10 empty] | М | 64.8889 |  |  |  |  | 202.7778 | 9.7333 | 64.8889 | 162.2222 | 40.5556 | 0.004 | 0.001 | 1 | 0.02 | 0.005 | 0.48 | 0.12
| Светильник ЛСП 2х40 | 1 |  | 8 | [8 empty] | С | 32.4444 | [10 empty] | М | 12.9778 |  |  |  |  | 40.5556 | 1.9467 | 12.9778 | 32.4444 | 8.1111 | 0.004 | 0.001 | 1 | 0.004 | 0.001 | 0.096 | 0.024
| Светильник ДРЛ 1х250 | 1 |  | 8 | [8 empty] | С | 24.3333 | [10 empty] | М | 9.7333 |  |  | О | 1.46 | 32.4444 | 1.46 | 9.7333 | 24.3333 | 8.1111 | 0.003 | 0.001 | 1 | 0.003 | 0.001 | 0.072 | 0.024
| Светильник НСП-100 | 3 | 0.3 | 8 |  |  | О | 4.38 |  |  |  |  | С | 73 | [10 empty] | М | 29.2 |  |  |  |  | 97.3333 | 4.38 | 29.2 | 73 | 24.3333 | 0.003 | 0.001 | 1 | 0.009 | 0.003 | 0.216 | 0.072
| Выключатель освещ. | 1 |  | 8 | [8 empty] | С | 0 | [10 empty] | М | 0 |  |  |  |  | 0 | 0 | 0 | 0 | 0 |  |  | 1 | 0 | 0 | 0 | 0
| Эл. Счетчик | 4 |  | 16 | [8 empty] | С | 64.8889 | [10 empty] | М | 25.9556 |  |  |  |  | 64.8889 | 3.8933 | 25.9556 | 64.8889 | 0 | 0.002 | - | 1 | 0.008 |  | 0.192 | 0
| Трансформатор ТМ-1000 | 3 |  | 45 | [8 empty] | С | 924.6667 | [10 empty] | М | 369.8667 |  |  |  |  | 1216.6667 | 55.48 | 369.8667 | 924.6667 | 292 | 0.038 | 0.012 | 1 | 0.114 | 0.036 | 2.736 | 0.864
| АВМ 1500 | 2 |  | 34 | [8 empty] | С | 129.7778 | [10 empty] | М | 51.9111 |  |  |  |  | 178.4444 | 7.7867 | 51.9111 | 129.7778 | 48.6667 | 0.008 | 0.003 | 1 | 0.016 | 0.006 | 0.384 | 0.144
| ЩО - (6 гр. Авт 16А) | 1 |  | 15 | [8 empty] | С | 48.6667 | [10 empty] | М | 19.4667 |  |  |  |  | 64.8889 | 2.92 | 19.4667 | 48.6667 | 16.2222 | 0.006 | 0.002 | 1 | 0.006 | 0.002 | 0.144 | 0.048
| ЩВС компрессора №9 | 1 |  | 14 | [8 empty] | С | 0 | [10 empty] | М | 0 |  |  |  |  | 0 | 0 | 0 | 0 | 0 |  |  | 1 | 0 | 0 | 0 | 0
| ЩНС компрессора №9 | 1 |  | 14 |  |  | О | 0 |  |  |  |  | С | 0 | [10 empty] | М | 0 |  |  |  |  | 0 | 0 | 0 | 0 | 0 |  |  | 1 | 0 | 0 | 0 | 0
| Вентилятор вытяж. | 1 | 3 | 12 | [8 empty] | С | 24.3333 | [10 empty] | М | 9.7333 |  |  |  |  | 32.4444 | 1.46 | 9.7333 | 24.3333 | 8.1111 | 0.003 | 0.001 | 1 | 0.003 | 0.001 | 0.072 | 0.024
КОМПРЕССОРНАЯ ЩИТОВАЯ № 2 (старая) | [31 empty] | 0 | 0 | 0 | 0 |  |  |  | 0 | 0 | 0 | 0
| ЩВС компрессора № 11 | 1 |  | 14 |  |  | О | 0 |  |  |  |  | С | 0 | [10 empty] | М | 0 |  |  | О | 0 | 0 | 0 | 0 | 0 | 0 |  |  | 1 | 0 | 0 | 0 | 0
| ЩНС компрессора № 12 | 1 |  | 14 | [8 empty] | С | 0 | [6 empty] | О | 0 |  |  | М | 0 |  |  |  |  | 0 | 0 | 0 | 0 | 0 |  |  | 1 | 0 | 0 | 0 | 0
| ЩВС компрессора №8 | 1 |  | 14 |  |  | О | 0 |  |  |  |  | С | 0 | [10 empty] | М | 0 |  |  | О | 0 | 0 | 0 | 0 | 0 | 0 |  |  | 1 | 0 | 0 | 0 | 0
| ЩВС компрессора №10 | 1 |  | 14 | [8 empty] | С | 0 | [6 empty] | О | 0 |  |  | М | 0 |  |  |  |  | 0 | 0 | 0 | 0 | 0 |  |  | 1 | 0 | 0 | 0 | 0
| ЩНС компрессора №10 | 1 |  | 14 |  |  | О | 0 |  |  |  |  | С | 0 | [10 empty] | М | 0 |  |  |  |  | 0 | 0 | 0 | 0 | 0 |  |  | 1 | 0 | 0 | 0 | 0
| Автом.выключатель А314 600 А | 1 |  | 14 |  |  | О | 2.4333 |  |  |  |  | С | 40.5556 | [10 empty] | М | 16.2222 |  |  |  |  | 48.6667 | 2.4333 | 16.2222 | 40.5556 | 8.1111 | 0.005 | 0.001 | 1 | 0.005 | 0.001 | 0.12 | 0.024
| Автом.выключатель А314 500 А | 6 |  | 14 | [8 empty] | С | 243.3333 | [10 empty] | М | 97.3333 |  |  |  |  | 292 | 14.6 | 97.3333 | 243.3333 | 48.6667 | 0.005 | 0.001 | 1 | 0.03 | 0.006 | 0.72 | 0.144
| Автом.выключатель А314 200 А | 2 |  | 14 |  |  | О | 0.97333 |  |  |  |  | С | 16.2222 | [10 empty] | М | 6.4889 |  |  |  |  | 32.4444 | 0.97333 | 6.4889 | 16.2222 | 16.2222 | 0.001 | 0.001 | 1 | 0.002 | 0.002 | 0.048 | 0.048
| Автом.выключатель А314 160 А | 1 |  | 14 |  |  | О | 0.48667 |  |  |  |  | С | 8.1111 | [10 empty] | М | 3.2444 |  |  |  |  | 16.2222 | 0.48667 | 3.2444 | 8.1111 | 8.1111 | 0.001 | 0.001 | 1 | 0.001 | 0.001 | 0.024 | 0.024
| РЩ - (2 гр) | 1 |  | 24 | [8 empty] | С | 113.5556 | [10 empty] | М | 45.4222 |  |  |  |  | 162.2222 | 6.8133 | 45.4222 | 113.5556 | 48.6667 | 0.014 | 0.006 | 1 | 0.014 | 0.006 | 0.336 | 0.144
| РЩ - (4 гр) | 1 |  | 24 | [8 empty] | С | 113.5556 | [10 empty] | М | 45.4222 |  |  |  |  | 162.2222 | 6.8133 | 45.4222 | 113.5556 | 48.6667 | 0.014 | 0.006 | 1 | 0.014 | 0.006 | 0.336 | 0.144
| РЩ - (8 гр) | 1 |  | 24 | [8 empty] | С | 113.5556 | [10 empty] | М | 45.4222 |  |  | О | 6.8133 | 162.2222 | 6.8133 | 45.4222 | 113.5556 | 48.6667 | 0.014 | 0.006 | 1 | 0.014 | 0.006 | 0.336 | 0.144
| Вентилятор вытяж. | 3 | 5 | 10 |  |  | О | 4.38 |  |  |  |  | С | 73 | [10 empty] | М | 29.2 |  |  |  |  | 97.3333 | 4.38 | 29.2 | 73 | 24.3333 | 0.003 | 0.001 | 1 | 0.009 | 0.003 | 0.216 | 0.072
| Вентилятор приточ. | 1 | 10 | 10 | [8 empty] | С | 40.5556 | [10 empty] | М | 16.2222 |  |  |  |  | 56.7778 | 2.4333 | 16.2222 | 40.5556 | 16.2222 | 0.005 | 0.002 | 1 | 0.005 | 0.002 | 0.12 | 0.048
| ЩО- (6гр. Авт. 16 А) | 1 |  | 12 | [8 empty] | С | 48.6667 | [10 empty] | М | 19.4667 |  |  |  |  | 64.8889 | 2.92 | 19.4667 | 48.6667 | 16.2222 | 0.006 | 0.002 | 1 | 0.006 | 0.002 | 0.144 | 0.048
| Щит КИПиА | 4 |  | 15 | [8 empty] | С | 0 | [10 empty] | М | 0 |  |  |  |  | 0 | 0 | 0 | 0 | 0 |  |  | 1 | 0 | 0 | 0 | 0
| Магн. Пускатель ПМЕ 310 | 9 |  | 6 | [8 empty] | С | 146 | [10 empty] | М | 58.4 |  |  |  |  | 219 | 8.76 | 58.4 | 146 | 73 | 0.002 | 0.001 | 1 | 0.018 | 0.009 | 0.432 | 0.216
| Магн. Пускатель ПМЕ 210 | 2 |  | 3 | [8 empty] | С | 32.4444 | [10 empty] | М | 12.9778 |  |  |  |  | 48.6667 | 1.9467 | 12.9778 | 32.4444 | 16.2222 | 0.002 | 0.001 | 1 | 0.004 | 0.002 | 0.096 | 0.048
| Светильник ДРЛ 1х250 | 1 |  | 5 | [8 empty] | С | 24.3333 | [10 empty] | М | 9.7333 |  |  |  |  | 32.4444 | 1.46 | 9.7333 | 24.3333 | 8.1111 | 0.003 | 0.001 | 1 | 0.003 | 0.001 | 0.072 | 0.024
| Светильник НСП-100 | 4 | 0.4 | 5 |  |  | О | 5.84 |  |  |  |  | С | 97.3333 | [10 empty] | М | 38.9333 |  |  |  |  | 129.7778 | 5.84 | 38.9333 | 97.3333 | 32.4444 | 0.003 | 0.001 | 1 | 0.012 | 0.004 | 0.288 | 0.096
| Эл. Счетчик | 1 |  | 16 | [8 empty] | С | 16.2222 | [10 empty] | М | 6.4889 |  |  |  |  | 16.2222 | 0.97333 | 6.4889 | 16.2222 | 0 | 0.002 | - | 1 | 0.002 |  | 0.048 | 0
| Выкключатель освещ. | 2 |  | 2 | [8 empty] | С | 0 | [10 empty] | М | 0 |  |  |  |  | 0 | 0 | 0 | 0 | 0 |  |  | 1 | 0 | 0 | 0 | 0
СЛЕСАРНАЯ МАСТЕРСКАЯ | [31 empty] | 0 | 0 | 0 | 0 |  |  |  | 0 | 0 | 0 | 0
| Наждак | 1 | 2.2 | 9 | [6 empty] | О | 0.97333 | [12 empty] | С | 16.2222 |  |  |  |  | 24.3333 | 0.97333 | 6.4889 | 16.2222 | 8.1111 | 0.002 | 0.001 | 1 | 0.002 | 0.001 | 0.048 | 0.024
| Сверлильный станок | 1 | 2.2 | 12 |  |  |  |  | О | 0.97333 | [10 empty] | К | 8.1111 | [8 empty] | 24.3333 | 0.97333 | 6.4889 | 16.2222 | 8.1111 | 0.002 | 0.001 | 1 | 0.002 | 0.001 | 0.048 | 0.024
| Вентилятор вытяж. | 1 | 4 | 8 | [6 empty] | О | 1.46 |  |  |  |  | М | 9.7333 | [12 empty] | 32.4444 | 1.46 | 9.7333 | 24.3333 | 8.1111 | 0.003 | 0.001 | 1 | 0.003 | 0.001 | 0.072 | 0.024
| Светильник ПВЛМ 2х80 | 3 | 0.48 | 4 |  |  | О | 5.84 | [10 empty] | С | 97.3333 | [10 empty] | 121.6667 | 5.84 | 38.9333 | 97.3333 | 24.3333 | 0.004 | 0.001 | 1 | 0.012 | 0.003 | 0.288 | 0.072
| Светильник ЛСП 2х40 | 4 |  | 4 | [8 empty] | О | 7.7867 |  |  |  |  | К | 32.4444 | [10 empty] | 162.2222 | 7.7867 | 51.9111 | 129.7778 | 32.4444 | 0.004 | 0.001 | 1 | 0.016 | 0.004 | 0.384 | 0.096
| Выкключатель освещ. | 3 |  | 3 |  |  |  |  | О | 0 | [12 empty] | С | 0 | [6 empty] | 0 | 0 | 0 | 0 | 0 |  |  | 1 | 0 | 0 | 0 | 0
| Розетка | 3 |  | 1 |  |  |  |  | О | 0 | [16 empty] | М | 0 |  |  | 0 | 0 | 0 | 0 | 0 |  |  | 1 | 0 | 0 | 0 | 0
| Рубильник 400А | 1 |  | 8 | [8 empty] | О | 0.48667 | [10 empty] | М | 3.2444 |  |  |  |  | 8.1111 | 0.48667 | 3.2444 | 8.1111 | 0 | 0.001 | - | 1 | 0.001 |  | 0.024 | 0
| Магн. Пускатель ПМЕ 210 | 2 |  | 9 | [6 empty] | О | 1.9467 | [8 empty] | С | 32.4444 | [8 empty] | 48.6667 | 1.9467 | 12.9778 | 32.4444 | 16.2222 | 0.002 | 0.001 | 1 | 0.004 | 0.002 | 0.096 | 0.048
| Кнопка ПКЕ 210 | 2 |  | 5 |  |  |  |  | О | 0.97333 | [14 empty] | С | 16.2222 |  |  |  |  | 16.2222 | 0.97333 | 6.4889 | 16.2222 | 0 | 0.001 | - | 1 | 0.002 |  | 0.048 | 0
СВАРОЧНАЯ | [31 empty] | 0 | 0 | 0 | 0 |  |  |  | 0 | 0 | 0 | 0
| Светильник ЛСП 2х40 | 1 |  | 7 | [6 empty] | О | 1.9467 | [12 empty] | С | 32.4444 |  |  |  |  | 40.5556 | 1.9467 | 12.9778 | 32.4444 | 8.1111 | 0.004 | 0.001 | 1 | 0.004 | 0.001 | 0.096 | 0.024
| Выключатель освещ. | 2 |  | 6 | [6 empty] | О | 0 | [12 empty] | С | 0 |  |  |  |  | 0 | 0 | 0 | 0 | 0 |  |  | 1 | 0 | 0 | 0 | 0
| Вентилятор вытяж. | 1 | 4 | 6 |  |  |  |  | О | 1.46 | [10 empty] | К | 8.1111 | [8 empty] | 32.4444 | 1.46 | 9.7333 | 24.3333 | 8.1111 | 0.003 | 0.001 | 1 | 0.003 | 0.001 | 0.072 | 0.024
| Сварочный аппарат | 1 | 42кВА | 19 | [6 empty] | О | 2.92 |  |  |  |  | М | 19.4667 | [12 empty] | 64.8889 | 2.92 | 19.4667 | 48.6667 | 16.2222 | 0.006 | 0.002 | 1 | 0.006 | 0.002 | 0.144 | 0.048
| Рубильник 400А | 1 |  | 5 |  |  | О | 0.48667 | [10 empty] | С | 8.1111 | [10 empty] | 8.1111 | 0.48667 | 3.2444 | 8.1111 | 0 | 0.001 | - | 1 | 0.001 |  | 0.024 | 0
ПОДВАЛ | [31 empty] | 0 | 0 | 0 | 0 |  |  |  | 0 | 0 | 0 | 0
| Насос №1 | 1 | 18.5 | 20 |  |  |  |  | О | 4.38 | [10 empty] | К | 24.3333 | [8 empty] | 97.3333 | 4.38 | 29.2 | 73 | 24.3333 | 0.006 | 0.002 | 1.5 | 0.009 | 0.003 | 0.216 | 0.072
| Насос №2 | 1 | 18.5 | 20 | [6 empty] | О | 4.38 |  |  |  |  | М | 29.2 | [12 empty] | 97.3333 | 4.38 | 29.2 | 73 | 24.3333 | 0.006 | 0.002 | 1.5 | 0.009 | 0.003 | 0.216 | 0.072
| Насос №3 | 1 | 18.5 | 20 |  |  | О | 4.38 | [10 empty] | С | 73 | [10 empty] | 97.3333 | 4.38 | 29.2 | 73 | 24.3333 | 0.006 | 0.002 | 1.5 | 0.009 | 0.003 | 0.216 | 0.072
| Насос №4 (КМ 160/20) | 1 | 18.5 | 20 |  |  |  |  | О | 4.38 | [10 empty] | К | 24.3333 | [8 empty] | 97.3333 | 4.38 | 29.2 | 73 | 24.3333 | 0.006 | 0.002 | 1.5 | 0.009 | 0.003 | 0.216 | 0.072
| Насос №5 | 1 | 18.5 | 20 |  |  |  |  | О | 4.38 | [10 empty] | К | 24.3333 | [8 empty] | 97.3333 | 4.38 | 29.2 | 73 | 24.3333 | 0.006 | 0.002 | 1.5 | 0.009 | 0.003 | 0.216 | 0.072
| Насос хоз. воды №1 | 1 | 5.5 | 20 | [6 empty] | О | 3.65 |  |  |  |  | М | 24.3333 | [12 empty] | 73 | 3.65 | 24.3333 | 60.8333 | 12.1667 | 0.005 | 0.001 | 1.5 | 0.0075 | 0.0015 | 0.18 | 0.036
| Насос хоз. воды №2 | 1 | 5.5 | 20 |  |  | О | 3.65 | [10 empty] | С | 60.8333 | [10 empty] | 73 | 3.65 | 24.3333 | 60.8333 | 12.1667 | 0.005 | 0.001 | 1.5 | 0.0075 | 0.0015 | 0.18 | 0.036
| Насос хоз. воды №3 | 1 | 5.5 | 20 | [8 empty] | О | 3.65 |  |  |  |  | К | 12.1667 | [10 empty] | 73 | 3.65 | 24.3333 | 60.8333 | 12.1667 | 0.005 | 0.001 | 1.5 | 0.0075 | 0.0015 | 0.18 | 0.036
| Насос хоз. воды №4 | 1 | 5.5 | 20 |  |  |  |  | О | 3.65 | [12 empty] | С | 60.8333 | [6 empty] | 73 | 3.65 | 24.3333 | 60.8333 | 12.1667 | 0.005 | 0.001 | 1.5 | 0.0075 | 0.0015 | 0.18 | 0.036
| Магн. Пускатель ПМЕ-222 | 4 |  | 8 |  |  |  |  | О | 3.8933 | [16 empty] | М | 25.9556 |  |  | 97.3333 | 3.8933 | 25.9556 | 64.8889 | 32.4444 | 0.002 | 0.001 | 1 | 0.008 | 0.004 | 0.192 | 0.096
| Кнопка ПКЕ 210 | 9 |  | 4 | [8 empty] | О | 4.38 | [10 empty] | М | 29.2 |  |  |  |  | 73 | 4.38 | 29.2 | 73 | 0 | 0.001 | - | 1 | 0.009 |  | 0.216 | 0
| Светильник ПВЛМ 2х80 | 2 |  | 6 | [6 empty] | О | 3.8933 | [8 empty] | С | 64.8889 | [8 empty] | 81.1111 | 3.8933 | 25.9556 | 64.8889 | 16.2222 | 0.004 | 0.001 | 1 | 0.008 | 0.002 | 0.192 | 0.048
ГРАДИРНЯ | [31 empty] | 0 | 0 | 0 | 0 |  |  |  | 0 | 0 | 0 | 0
| РЩ - (8 гр.) | 1 |  | 24 |  |  | О | 6.8133 | [6 empty] | М | 45.4222 | [14 empty] | 162.2222 | 6.8133 | 45.4222 | 113.5556 | 48.6667 | 0.014 | 0.006 | 1 | 0.014 | 0.006 | 0.336 | 0.144
| РЩ - (8 гр.) | 1 |  | 24 | [6 empty] | С | 113.5556 | [10 empty] | О | 6.8133 | [6 empty] | 162.2222 | 6.8133 | 45.4222 | 113.5556 | 48.6667 | 0.014 | 0.006 | 1 | 0.014 | 0.006 | 0.336 | 0.144
| РЩ - (8 гр.) | 1 |  | 24 | [26 empty] | 162.2222 | 6.8133 | 45.4222 | 113.5556 | 48.6667 | 0.014 | 0.006 | 1 | 0.014 | 0.006 | 0.336 | 0.144
| РЩ - (8 гр.) | 1 |  | 24 |  |  | М | 45.4222 | [14 empty] | К | 48.6667 | [6 empty] | 162.2222 | 6.8133 | 45.4222 | 113.5556 | 48.6667 | 0.014 | 0.006 | 1 | 0.014 | 0.006 | 0.336 | 0.144
| РЩ - (8 гр.) | 1 |  | 24 | [14 empty] | К | 48.6667 | [10 empty] | 162.2222 | 6.8133 | 45.4222 | 113.5556 | 48.6667 | 0.014 | 0.006 | 1 | 0.014 | 0.006 | 0.336 | 0.144
| РЩ - (8 гр.) | 1 |  | 24 | [26 empty] | 162.2222 | 6.8133 | 45.4222 | 113.5556 | 48.6667 | 0.014 | 0.006 | 1 | 0.014 | 0.006 | 0.336 | 0.144
| Магн. Пускатель ПМА-310 | 15 |  | 7 | [10 empty] | К | 121.6667 | [10 empty] | М | 97.3333 |  |  | 365 | 14.6 | 97.3333 | 243.3333 | 121.6667 | 0.002 | 0.001 | 1 | 0.03 | 0.015 | 0.72 | 0.36
| Магн. Пускатель ПМЛ-222 | 32 |  | 7 | [26 empty] | 778.6667 | 31.1467 | 207.6444 | 519.1111 | 259.5556 | 0.002 | 0.001 | 1 | 0.064 | 0.032 | 1.536 | 0.768
| Светильник НСП 1х100 | 5 | 0.5 | 8 | [6 empty] | К | 40.5556 | [6 empty] | О | 7.3 | [10 empty] | 162.2222 | 7.3 | 48.6667 | 121.6667 | 40.5556 | 0.003 | 0.001 | 1 | 0.015 | 0.005 | 0.36 | 0.12
| Кнопка ПКЕ 210 | 47 |  | 3 | [6 empty] | О | 22.8733 | [8 empty] | М | 152.4889 | [8 empty] | 381.2222 | 22.8733 | 152.4889 | 381.2222 | 0 | 0.001 | - | 1 | 0.047 |  | 1.128 | 0
| Выключатель пакетн. | 2 |  | 2 |  |  |  |  | О | 2.92 | [6 empty] | М | 19.4667 | [12 empty] | 227.1111 | 2.92 | 19.4667 | 48.6667 | 178.4444 | 0.003 | 0.011 | 1 | 0.006 | 0.022 | 0.144 | 0.528
| ЭВАКО №1 | 1 | [28 empty] | 0 | 0 | 0 | 0 | 0 |  |  |  | 0 | 0 | 0 | 0
| Вент. №1 | 1 | 1.4 | 12 | [26 empty] | 16.2222 | 0.48667 | 3.2444 | 8.1111 | 8.1111 | 0.001 | 0.001 | 1 | 0.001 | 0.001 | 0.024 | 0.024
| Вент. №2 | 1 | 1.4 | 12 |  |  | О | 0.48667 | [6 empty] | М | 3.2444 | [14 empty] | 16.2222 | 0.48667 | 3.2444 | 8.1111 | 8.1111 | 0.001 | 0.001 | 1 | 0.001 | 0.001 | 0.024 | 0.024
| Насос | 1 | 4 | 10 | [6 empty] | С | 32.4444 | [10 empty] | О | 1.9467 | [6 empty] | 40.5556 | 1.9467 | 12.9778 | 32.4444 | 8.1111 | 0.004 | 0.001 | 1 | 0.004 | 0.001 | 0.096 | 0.024
| ЭВАКО №2 | 1 | [28 empty] | 0 | 0 | 0 | 0 | 0 |  |  |  | 0 | 0 | 0 | 0
| Вент. №1 | 1 | 1.4 | 12 |  |  | М | 3.2444 | [14 empty] | К | 8.1111 |  |  |  |  | М | 3.2444 | 16.2222 | 0.48667 | 3.2444 | 8.1111 | 8.1111 | 0.001 | 0.001 | 1 | 0.001 | 0.001 | 0.024 | 0.024
| Вент. №2 | 1 | 1.4 | 12 |  |  |  |  | О | 0.48667 | [6 empty] | М | 3.2444 | [12 empty] | 16.2222 | 0.48667 | 3.2444 | 8.1111 | 8.1111 | 0.001 | 0.001 | 1 | 0.001 | 0.001 | 0.024 | 0.024
| Насос | 1 | 4 | 10 | [8 empty] | С | 32.4444 | [10 empty] | О | 1.9467 |  |  |  |  | 40.5556 | 1.9467 | 12.9778 | 32.4444 | 8.1111 | 0.004 | 0.001 | 1 | 0.004 | 0.001 | 0.096 | 0.024
| КАИ-100 №1 | 1 | [28 empty] | 0 | 0 | 0 | 0 | 0 |  |  |  | 0 | 0 | 0 | 0
| Вент. №1 | 1 | 2.2 | 12 |  |  |  |  | М | 6.4889 | [14 empty] | К | 8.1111 |  |  |  |  | 24.3333 | 0.97333 | 6.4889 | 16.2222 | 8.1111 | 0.002 | 0.001 | 1 | 0.002 | 0.001 | 0.048 | 0.024
| Вент. №2 | 1 | 2.2 | 12 | [6 empty] | О | 0.97333 | [8 empty] | М | 6.4889 | [8 empty] | 24.3333 | 0.97333 | 6.4889 | 16.2222 | 8.1111 | 0.002 | 0.001 | 1 | 0.002 | 0.001 | 0.048 | 0.024
| Вент. №3 | 1 | 2.2 | 12 |  |  |  |  | О | 0.97333 | [6 empty] | М | 6.4889 | [12 empty] | 24.3333 | 0.97333 | 6.4889 | 16.2222 | 8.1111 | 0.002 | 0.001 | 1 | 0.002 | 0.001 | 0.048 | 0.024
| Вент. №4 | 1 | 2.2 | 12 |  |  | О | 0.97333 |  |  |  |  | С | 16.2222 | [10 empty] | О | 0.97333 |  |  |  |  | 24.3333 | 0.97333 | 6.4889 | 16.2222 | 8.1111 | 0.002 | 0.001 | 1 | 0.002 | 0.001 | 0.048 | 0.024
| Насос | 1 | 7.5 | 10 | [26 empty] | 48.6667 | 2.4333 | 16.2222 | 40.5556 | 8.1111 | 0.005 | 0.001 | 1 | 0.005 | 0.001 | 0.12 | 0.024
| КАИ-100 №2 | 1 | [28 empty] | 0 | 0 | 0 | 0 | 0 |  |  |  | 0 | 0 | 0 | 0
| Вент. №1 | 1 | 2.2 | 12 | [6 empty] | С | 16.2222 | [10 empty] | О | 0.97333 | [6 empty] | 24.3333 | 0.97333 | 6.4889 | 16.2222 | 8.1111 | 0.002 | 0.001 | 1 | 0.002 | 0.001 | 0.048 | 0.024
| Вент. №2 | 1 | 2.2 | 12 | [8 empty] | С | 16.2222 | [10 empty] | О | 0.97333 |  |  |  |  | 24.3333 | 0.97333 | 6.4889 | 16.2222 | 8.1111 | 0.002 | 0.001 | 1 | 0.002 | 0.001 | 0.048 | 0.024
| Вент. №3 | 1 | 2.2 | 12 |  |  | М | 6.4889 | [14 empty] | К | 8.1111 |  |  |  |  | М | 6.4889 | 24.3333 | 0.97333 | 6.4889 | 16.2222 | 8.1111 | 0.002 | 0.001 | 1 | 0.002 | 0.001 | 0.048 | 0.024
| Вент. №4 | 1 | 2.2 | 12 |  |  |  |  | О | 0.97333 | [6 empty] | М | 6.4889 | [12 empty] | 24.3333 | 0.97333 | 6.4889 | 16.2222 | 8.1111 | 0.002 | 0.001 | 1 | 0.002 | 0.001 | 0.048 | 0.024
| Насос | 1 | 7.5 | 10 | [8 empty] | С | 40.5556 | [10 empty] | О | 2.4333 |  |  |  |  | 48.6667 | 2.4333 | 16.2222 | 40.5556 | 8.1111 | 0.005 | 0.001 | 1 | 0.005 | 0.001 | 0.12 | 0.024
| КАИ-100 №3 | 1 | [28 empty] | 0 | 0 | 0 | 0 | 0 |  |  |  | 0 | 0 | 0 | 0
| Вент. №1 | 1 | 2.2 | 12 |  |  |  |  | М | 6.4889 | [14 empty] | К | 8.1111 |  |  |  |  | 24.3333 | 0.97333 | 6.4889 | 16.2222 | 8.1111 | 0.002 | 0.001 | 1 | 0.002 | 0.001 | 0.048 | 0.024
| Вент. №2 | 1 | 2.2 | 12 | [16 empty] | К | 8.1111 | [8 empty] | 24.3333 | 0.97333 | 6.4889 | 16.2222 | 8.1111 | 0.002 | 0.001 | 1 | 0.002 | 0.001 | 0.048 | 0.024
| Вент. №3 | 1 | 2.2 | 12 | [6 empty] | С | 16.2222 | [10 empty] | О | 0.97333 | [6 empty] | 24.3333 | 0.97333 | 6.4889 | 16.2222 | 8.1111 | 0.002 | 0.001 | 1 | 0.002 | 0.001 | 0.048 | 0.024
| Вент. №4 | 1 | 2.2 | 12 | [12 empty] | К | 8.1111 | [10 empty] | М | 6.4889 | 24.3333 | 0.97333 | 6.4889 | 16.2222 | 8.1111 | 0.002 | 0.001 | 1 | 0.002 | 0.001 | 0.048 | 0.024
| Насос | 1 | 7.5 | 10 | [26 empty] | 48.6667 | 2.4333 | 16.2222 | 40.5556 | 8.1111 | 0.005 | 0.001 | 1 | 0.005 | 0.001 | 0.12 | 0.024
| КАИ-100 №4 | 1 | [28 empty] | 0 | 0 | 0 | 0 | 0 |  |  |  | 0 | 0 | 0 | 0
| Вент. №1 | 1 | 2.2 | 12 |  |  |  |  | О | 0.97333 | [6 empty] | М | 6.4889 | [12 empty] | 24.3333 | 0.97333 | 6.4889 | 16.2222 | 8.1111 | 0.002 | 0.001 | 1 | 0.002 | 0.001 | 0.048 | 0.024
| Вент. №2 | 1 | 2.2 | 12 | [8 empty] | С | 16.2222 | [10 empty] | О | 0.97333 |  |  |  |  | 24.3333 | 0.97333 | 6.4889 | 16.2222 | 8.1111 | 0.002 | 0.001 | 1 | 0.002 | 0.001 | 0.048 | 0.024
| Вент. №3 | 1 | 2.2 | 12 | [6 empty] | С | 16.2222 | [10 empty] | О | 0.97333 | [6 empty] | 24.3333 | 0.97333 | 6.4889 | 16.2222 | 8.1111 | 0.002 | 0.001 | 1 | 0.002 | 0.001 | 0.048 | 0.024
| Вент. №4 | 1 | 2.2 | 12 |  |  |  |  | М | 6.4889 | [14 empty] | К | 8.1111 |  |  |  |  | 24.3333 | 0.97333 | 6.4889 | 16.2222 | 8.1111 | 0.002 | 0.001 | 1 | 0.002 | 0.001 | 0.048 | 0.024
| Насос | 1 | 7.5 | 10 | [16 empty] | К | 8.1111 | [8 empty] | 48.6667 | 2.4333 | 16.2222 | 40.5556 | 8.1111 | 0.005 | 0.001 | 1 | 0.005 | 0.001 | 0.12 | 0.024
| КАИ-100 №5 | 1 | [28 empty] | 0 | 0 | 0 | 0 | 0 |  |  |  | 0 | 0 | 0 | 0
| Вент. №1 | 1 | 2.2 | 12 | [12 empty] | К | 8.1111 | [10 empty] | М | 6.4889 | 24.3333 | 0.97333 | 6.4889 | 16.2222 | 8.1111 | 0.002 | 0.001 | 1 | 0.002 | 0.001 | 0.048 | 0.024
| Вент. №2 | 1 | 2.2 | 12 |  |  |  |  | С | 16.2222 | [10 empty] | О | 0.97333 | [8 empty] | 24.3333 | 0.97333 | 6.4889 | 16.2222 | 8.1111 | 0.002 | 0.001 | 1 | 0.002 | 0.001 | 0.048 | 0.024
| Вент. №3 | 1 | 2.2 | 12 | [8 empty] | К | 8.1111 | [6 empty] | О | 0.97333 | [8 empty] | 24.3333 | 0.97333 | 6.4889 | 16.2222 | 8.1111 | 0.002 | 0.001 | 1 | 0.002 | 0.001 | 0.048 | 0.024
| Вент. №4 | 1 | 2.2 | 12 | [8 empty] | О | 0.97333 | [8 empty] | М | 6.4889 | [6 empty] | 24.3333 | 0.97333 | 6.4889 | 16.2222 | 8.1111 | 0.002 | 0.001 | 1 | 0.002 | 0.001 | 0.048 | 0.024
| Насос | 1 | 7.5 | 10 | [6 empty] | О | 2.4333 | [6 empty] | М | 16.2222 | [10 empty] | 48.6667 | 2.4333 | 16.2222 | 40.5556 | 8.1111 | 0.005 | 0.001 | 1 | 0.005 | 0.001 | 0.12 | 0.024
| ИК-100 | 1 | [6 empty] | О | 0 |  |  |  |  | С | 0 | [10 empty] | О | 0 |  |  | 0 | 0 | 0 | 0 | 0 |  |  |  | 0 | 0 | 0 | 0
| Вент. №1 (ВО-19-209-6,3) | 1 | 2.2 | 12 | [26 empty] | 24.3333 | 0.97333 | 6.4889 | 16.2222 | 8.1111 | 0.002 | 0.001 | 1 | 0.002 | 0.001 | 0.048 | 0.024
| Вент. №2 (ВО-19-209-6,3) | 1 | 2.2 | 12 |  |  |  |  | О | 0.97333 | [6 empty] | М | 6.4889 | [12 empty] | 24.3333 | 0.97333 | 6.4889 | 16.2222 | 8.1111 | 0.002 | 0.001 | 1 | 0.002 | 0.001 | 0.048 | 0.024
| Вент. №3 (ВО-19-209-6,3) | 1 | 2.2 | 12 | [8 empty] | С | 16.2222 | [10 empty] | О | 0.97333 |  |  |  |  | 24.3333 | 0.97333 | 6.4889 | 16.2222 | 8.1111 | 0.002 | 0.001 | 1 | 0.002 | 0.001 | 0.048 | 0.024
| Вент. №4 (ВО-19-209-6,3) | 1 | 2.2 | 12 | [6 empty] | С | 16.2222 | [10 empty] | О | 0.97333 | [6 empty] | 24.3333 | 0.97333 | 6.4889 | 16.2222 | 8.1111 | 0.002 | 0.001 | 1 | 0.002 | 0.001 | 0.048 | 0.024
| Насос | 1 | 7.5 | 10 |  |  |  |  | М | 16.2222 | [14 empty] | К | 8.1111 |  |  |  |  | 48.6667 | 2.4333 | 16.2222 | 40.5556 | 8.1111 | 0.005 | 0.001 | 1 | 0.005 | 0.001 | 0.12 | 0.024
| Градирня "Росинка-50/60" | 1 |  |  |  |  | М | 0 | [14 empty] | К | 0 |  |  |  |  | М | 0 | 0 | 0 | 0 | 0 | 0 |  |  |  | 0 | 0 | 0 | 0
| Вент. №1(ВО-06-300-10Б) | 1 | 3 | 12 |  |  |  |  | О | 1.46 | [6 empty] | М | 9.7333 | [12 empty] | 32.4444 | 1.46 | 9.7333 | 24.3333 | 8.1111 | 0.003 | 0.001 | 1 | 0.003 | 0.001 | 0.072 | 0.024
[7 empty] | 1 | 2 | 3 | 4 | 5 | 6 | 7 | 8 | 9 | 10 | 11 | 12 | всего
|  | Мелкий текущий ремонт |  |  |  | физич.ед | [12 empty] | 0
[6 empty] | чел.час | [12 empty] | 0
|  | Средний текущий ремонт |  |  |  | физич.ед | [12 empty] | 0
[6 empty] | чел.час | [12 empty] | 0
|  | Капитальный ремонт |  |  |  | физич.ед | [12 empty] | 0
[6 empty] | чел.час | [12 empty] | 0
[6 empty] | норма/час | 0 | 0 | 0 | 0 | 0 | 0 | 0 | 0 | 0 | 0 | 0 | 0 | 0
[7 empty] | 0 | 0 | 0 | 0 | 0 | 0 | 0 | 0 | 0 | 0 | 0 | 0 | 0 |  | чел
Необходимая численность на:
|  | Плановый ремонт | [10 empty] | чел
|  | Техническое обслуживание | [10 empty] | чел
[6 empty] | ГАРАЖ | [25 empty] | 0 | 0 | 0 | 0 |  |  |  | 0 | 0 | 0 | 0
| Компрессор воздушный | 1 | 2.2 | 9 |  |  |  |  | О | 0.97333 | [6 empty] | М | 6.4889 | [12 empty] | 24.3333 | 0.97333 | 6.4889 | 16.2222 | 8.1111 | 0.002 | 0.001 | 1 | 0.002 | 0.001 | 0.048 | 0.024
| Тельфер | 1 | 4 | 12 | [8 empty] | С | 24.3333 | [10 empty] | О | 1.46 |  |  |  |  | 32.4444 | 1.46 | 9.7333 | 24.3333 | 8.1111 | 0.003 | 0.001 | 1 | 0.003 | 0.001 | 0.072 | 0.024
| Вентилятор вытяжной №1 | 1 | 4 | 8 | [6 empty] | С | 24.3333 | [10 empty] | О | 1.46 | [6 empty] | 32.4444 | 1.46 | 9.7333 | 24.3333 | 8.1111 | 0.003 | 0.001 | 1 | 0.003 | 0.001 | 0.072 | 0.024
| Вентилятор вытяжной №2 | 1 | 0.4 | 4 |  |  |  |  | М | 3.2444 | [14 empty] | К | 8.1111 |  |  |  |  | 16.2222 | 0.48667 | 3.2444 | 8.1111 | 8.1111 | 0.001 | 0.001 | 1 | 0.001 | 0.001 | 0.024 | 0.024
| Трансфор пониж. №1 | 1 | 0.25 | 4 |  |  |  |  | О | 0 | [6 empty] | М | 0 | [12 empty] | 0 | 0 | 0 | 0 | 0 |  |  | 1 | 0 | 0 | 0 | 0
| Трансфор пониж. №2 | 1 | 0.25 | 3 | [8 empty] | С | 0 | [10 empty] | О | 0 |  |  |  |  | 0 | 0 | 0 | 0 | 0 |  |  | 1 | 0 | 0 | 0 | 0
| Наждак | 1 | 2.2 | 1 |  |  |  |  | О | 0.97333 | [6 empty] | М | 6.4889 | [12 empty] | 24.3333 | 0.97333 | 6.4889 | 16.2222 | 8.1111 | 0.002 | 0.001 | 1 | 0.002 | 0.001 | 0.048 | 0.024
| Станок сверлильный | 1 | 2 | 8 |  |  |  |  | О | 0.97333 | [6 empty] | М | 6.4889 | [12 empty] | 24.3333 | 0.97333 | 6.4889 | 16.2222 | 8.1111 | 0.002 | 0.001 | 1 | 0.002 | 0.001 | 0.048 | 0.024
| Светильник ПВЛМ 2х80 | 18 | 2.88 | 9 |  |  | О | 35.04 |  |  |  |  | С | 584 | [10 empty] | О | 35.04 |  |  |  |  | 730 | 35.04 | 233.6 | 584 | 146 | 0.004 | 0.001 | 1 | 0.072 | 0.018 | 1.728 | 0.432
| Светильник ЛСП 2х40 | 4 | 0.32 | 9 | [6 empty] | С | 129.7778 | [10 empty] | О | 7.7867 | [6 empty] | 162.2222 | 7.7867 | 51.9111 | 129.7778 | 32.4444 | 0.004 | 0.001 | 1 | 0.016 | 0.004 | 0.384 | 0.096
| Выключатель пакетный | 2 |  | 12 |  |  |  |  | М | 19.4667 | [14 empty] | К | 178.4444 |  |  |  |  | 227.1111 | 2.92 | 19.4667 | 48.6667 | 178.4444 | 0.003 | 0.011 | 1 | 0.006 | 0.022 | 0.144 | 0.528
| Выключатель освещ. | 6 |  | 8 | [16 empty] | К | 0 | [8 empty] | 0 | 0 | 0 | 0 | 0 |  |  | 1 | 0 | 0 | 0 | 0
| Розетка | 5 |  | 4 |  |  | О | 0 | [10 empty] | О | 0 | [10 empty] | 0 | 0 | 0 | 0 | 0 |  |  | 1 | 0 | 0 | 0 | 0
| Светильник НСП-100 | 1 | 0.1 | 4 | [12 empty] | К | 8.1111 | [10 empty] | М | 9.7333 | 32.4444 | 1.46 | 9.7333 | 24.3333 | 8.1111 | 0.003 | 0.001 | 1 | 0.003 | 0.001 | 0.072 | 0.024
| ЩО (6 гр) | 1 |  | 3 |  |  |  |  | С | 48.6667 | [10 empty] | О | 2.92 | [8 empty] | 64.8889 | 2.92 | 19.4667 | 48.6667 | 16.2222 | 0.006 | 0.002 | 1 | 0.006 | 0.002 | 0.144 | 0.048
| РЩ (8 гр) | 1 |  | 1 | [8 empty] | К | 48.6667 | [6 empty] | О | 6.8133 | [8 empty] | 162.2222 | 6.8133 | 45.4222 | 113.5556 | 48.6667 | 0.014 | 0.006 | 1 | 0.014 | 0.006 | 0.336 | 0.144
| Кнопка ПКЕ 211 | 1 |  | 8 | [8 empty] | О | 0.48667 | [8 empty] | М | 3.2444 | [6 empty] | 8.1111 | 0.48667 | 3.2444 | 8.1111 | 0 | 0.001 | - | 1 | 0.001 |  | 0.024 | 0
| Рубильник 400 А | 1 |  | 9 | [6 empty] | О | 0.48667 | [6 empty] | М | 3.2444 | [10 empty] | 8.1111 | 0.48667 | 3.2444 | 8.1111 | 0 | 0.001 | - | 1 | 0.001 |  | 0.024 | 0
| Счетчик эл. | 1 |  | 5 |  |  |  |  | О | 0.97333 |  |  |  |  | С | 16.2222 | [10 empty] | О | 0.97333 |  |  | 16.2222 | 0.97333 | 6.4889 | 16.2222 | 0 | 0.002 | - | 1 | 0.002 |  | 0.048 | 0
[7 empty] | 1 | 2 | 3 | 4 | 5 | 6 | 7 | 8 | 9 | 10 | 11 | 12 | всего
|  | Мелкий текущий ремонт |  |  |  | физич.ед | [12 empty] | 0
[6 empty] | чел.час | [12 empty] | 0
|  | Средний текущий ремонт |  |  |  | физич.ед | [12 empty] | 0
[6 empty] | чел.час | [12 empty] | 0
|  | Капитальный ремонт |  |  |  | физич.ед | [12 empty] | 0
[6 empty] | чел.час | [12 empty] | 0
[6 empty] | норма/час | 0 | 0 | 0 | 0 | 0 | 0 | 0 | 0 | 0 | 0 | 0 | 0 | 0
[7 empty] | 0 | 0 | 0 | 0 | 0 | 0 | 0 | 0 | 0 | 0 | 0 | 0 | 0 |  | чел
Необходимая численность на:
|  | Плановый ремонт | [10 empty] | чел
|  | Техническое обслуживание | [10 empty] | чел
[6 empty] | КОТЕЛЬНАЯ | [25 empty] | 0 | 0 | 0 | 0 |  |  |  | 0 | 0 | 0 | 0
| Котел №1 | 1 | [28 empty] | 0 | 0 | 0 | 0 | 0 |  |  |  | 0 | 0 | 0 | 0
| Дымосос | 1 | 3 | 19 |  |  | О | 1.46 |  |  |  |  | С | 24.3333 | [6 empty] | К | 8.1111 | [6 empty] | О | 1.46 | 32.4444 | 1.46 | 9.7333 | 24.3333 | 8.1111 | 0.003 | 0.001 | 1 | 0.003 | 0.001 | 0.072 | 0.024
| Пит. Насос | 1 | 1.5 | 15 |  |  | О | 0.97333 |  |  |  |  | С | 16.2222 | [6 empty] | К | 8.1111 | [6 empty] | О | 0.97333 | 24.3333 | 0.97333 | 6.4889 | 16.2222 | 8.1111 | 0.002 | 0.001 | 1 | 0.002 | 0.001 | 0.048 | 0.024
| Дутьевой вентилятор | 1 | 1.2 | 21 |  |  | О | 0.48667 |  |  |  |  | С | 8.1111 | [6 empty] | К | 8.1111 | [6 empty] | О | 0.48667 | 16.2222 | 0.48667 | 3.2444 | 8.1111 | 8.1111 | 0.001 | 0.001 | 1 | 0.001 | 0.001 | 0.024 | 0.024
| Исполнительный механизм | 1 | 0,15 вар | 8 |  |  | О | 0 |  |  |  |  | С | 0 | [6 empty] | К | 0 | [6 empty] | О | 0 | 0 | 0 | 0 | 0 | 0 |  |  | 1 | 0 | 0 | 0 | 0
| Котел №2 | 1 | [28 empty] | 0 | 0 | 0 | 0 | 0 |  |  |  | 0 | 0 | 0 | 0
| Дымосос | 1 | 3 | 19 | [6 empty] | О | 1.46 |  |  |  |  | С | 24.3333 | [6 empty] | К | 8.1111 |  |  |  |  | 32.4444 | 1.46 | 9.7333 | 24.3333 | 8.1111 | 0.003 | 0.001 | 1 | 0.003 | 0.001 | 0.072 | 0.024
| Пит. Насос | 1 | 1.5 | 15 | [6 empty] | О | 0.97333 |  |  |  |  | С | 16.2222 | [6 empty] | К | 8.1111 |  |  |  |  | 24.3333 | 0.97333 | 6.4889 | 16.2222 | 8.1111 | 0.002 | 0.001 | 1 | 0.002 | 0.001 | 0.048 | 0.024
| Дутьевой вентилятор | 1 | 1.2 | 21 | [6 empty] | О | 0.48667 |  |  |  |  | С | 8.1111 | [6 empty] | К | 8.1111 |  |  |  |  | 16.2222 | 0.48667 | 3.2444 | 8.1111 | 8.1111 | 0.001 | 0.001 | 1 | 0.001 | 0.001 | 0.024 | 0.024
| Исполнительный механизм | 1 | 0,15 вар | 8 | [6 empty] | О | 0 |  |  |  |  | С | 0 | [6 empty] | К | 0 |  |  |  |  | 0 | 0 | 0 | 0 | 0 |  |  | 1 | 0 | 0 | 0 | 0
| Котел №3 | 1 | [28 empty] | 0 | 0 | 0 | 0 | 0 |  |  |  | 0 | 0 | 0 | 0
| Дымосос | 1 | 3 | 19 | [8 empty] | О | 1.46 |  |  |  |  | С | 24.3333 | [6 empty] | К | 8.1111 |  |  | 32.4444 | 1.46 | 9.7333 | 24.3333 | 8.1111 | 0.003 | 0.001 | 1 | 0.003 | 0.001 | 0.072 | 0.024
| Пит. Насос | 1 | 1.5 | 15 | [8 empty] | О | 0.97333 |  |  |  |  | С | 16.2222 | [6 empty] | К | 8.1111 |  |  | 24.3333 | 0.97333 | 6.4889 | 16.2222 | 8.1111 | 0.002 | 0.001 | 1 | 0.002 | 0.001 | 0.048 | 0.024
| Дутьевой вентилятор | 1 | 1.2 | 21 | [8 empty] | О | 0.48667 |  |  |  |  | С | 8.1111 | [6 empty] | К | 8.1111 |  |  | 16.2222 | 0.48667 | 3.2444 | 8.1111 | 8.1111 | 0.001 | 0.001 | 1 | 0.001 | 0.001 | 0.024 | 0.024
| Исполнительный механизм | 1 | 0,15 вар | 8 | [8 empty] | О | 0 |  |  |  |  | С | 0 | [6 empty] | К | 0 |  |  | 0 | 0 | 0 | 0 | 0 |  |  | 1 | 0 | 0 | 0 | 0
| Котел №4 | 1 | [28 empty] | 0 | 0 | 0 | 0 | 0 |  |  |  | 0 | 0 | 0 | 0
| Дымосос | 1 | 3 | 19 |  |  |  |  | О | 1.46 |  |  |  |  | С | 24.3333 | [6 empty] | К | 8.1111 | [6 empty] | 32.4444 | 1.46 | 9.7333 | 24.3333 | 8.1111 | 0.003 | 0.001 | 1 | 0.003 | 0.001 | 0.072 | 0.024
| Пит. Насос | 1 | 1.5 | 15 |  |  |  |  | О | 0.97333 |  |  |  |  | С | 16.2222 | [6 empty] | К | 8.1111 | [6 empty] | 24.3333 | 0.97333 | 6.4889 | 16.2222 | 8.1111 | 0.002 | 0.001 | 1 | 0.002 | 0.001 | 0.048 | 0.024
| Дутьевой вентилятор | 1 | 1.2 | 21 |  |  |  |  | О | 0.48667 |  |  |  |  | С | 8.1111 | [6 empty] | К | 8.1111 | [6 empty] | 16.2222 | 0.48667 | 3.2444 | 8.1111 | 8.1111 | 0.001 | 0.001 | 1 | 0.001 | 0.001 | 0.024 | 0.024
| Исполнительный механизм | 1 | 0,15 вар | 8 |  |  |  |  | О | 0 |  |  |  |  | С | 0 | [6 empty] | К | 0 | [6 empty] | 0 | 0 | 0 | 0 | 0 |  |  | 1 | 0 | 0 | 0 | 0
| Котел №5 | 1 | [28 empty] | 0 | 0 | 0 | 0 | 0 |  |  |  | 0 | 0 | 0 | 0
| Дымосос | 1 | 3 | 19 |  |  |  |  | К | 8.1111 | [6 empty] | О | 1.46 |  |  |  |  | С | 24.3333 | [6 empty] | 32.4444 | 1.46 | 9.7333 | 24.3333 | 8.1111 | 0.003 | 0.001 | 1 | 0.003 | 0.001 | 0.072 | 0.024
| Пит. Насос | 1 | 1.5 | 15 |  |  |  |  | К | 8.1111 | [6 empty] | О | 0.97333 |  |  |  |  | С | 16.2222 | [6 empty] | 24.3333 | 0.97333 | 6.4889 | 16.2222 | 8.1111 | 0.002 | 0.001 | 1 | 0.002 | 0.001 | 0.048 | 0.024
| Дутьевой вентилятор | 1 | 1.2 | 21 |  |  |  |  | К | 8.1111 | [6 empty] | О | 0.48667 |  |  |  |  | С | 8.1111 | [6 empty] | 16.2222 | 0.48667 | 3.2444 | 8.1111 | 8.1111 | 0.001 | 0.001 | 1 | 0.001 | 0.001 | 0.024 | 0.024
| Исполнительный механизм | 1 | 0,15 вар | 8 |  |  |  |  | К | 0 | [6 empty] | О | 0 |  |  |  |  | С | 0 | [6 empty] | 0 | 0 | 0 | 0 | 0 |  |  | 1 | 0 | 0 | 0 | 0
| Насос ХВО №1 | 1 | 1.5 | 15 |  |  |  |  | М | 9.7333 | [14 empty] | К | 8.1111 |  |  |  |  | 32.4444 | 1.46 | 9.7333 | 24.3333 | 8.1111 | 0.003 | 0.001 | 1 | 0.003 | 0.001 | 0.072 | 0.024
| Насос ХВО №2 | 1 | 1.5 | 15 |  |  |  |  | О | 0.97333 | [6 empty] | М | 6.4889 | [12 empty] | 24.3333 | 0.97333 | 6.4889 | 16.2222 | 8.1111 | 0.002 | 0.001 | 1 | 0.002 | 0.001 | 0.048 | 0.024
| Вентилятор вытяжной | 1 | 2.2 | 9 | [8 empty] | С | 8.1111 | [10 empty] | О | 0.48667 |  |  |  |  | 16.2222 | 0.48667 | 3.2444 | 8.1111 | 8.1111 | 0.001 | 0.001 | 1 | 0.001 | 0.001 | 0.024 | 0.024
| Наждак | 1 | 0.51 | 14 |  |  |  |  | О | 0.48667 | [6 empty] | М | 3.2444 | [12 empty] | 16.2222 | 0.48667 | 3.2444 | 8.1111 | 8.1111 | 0.001 | 0.001 | 1 | 0.001 | 0.001 | 0.024 | 0.024
| Сверлильный станок | 1 | 1 | 10 |  |  |  |  | О | 0.48667 | [6 empty] | М | 3.2444 | [12 empty] | 16.2222 | 0.48667 | 3.2444 | 8.1111 | 8.1111 | 0.001 | 0.001 | 1 | 0.001 | 0.001 | 0.024 | 0.024
| Сварочный аппарат ВД-401 | 1 | 20 | 6 |  |  | О | 7.7867 |  |  |  |  | С | 129.7778 | [10 empty] | О | 7.7867 |  |  |  |  | 178.4444 | 7.7867 | 51.9111 | 129.7778 | 48.6667 | 0.016 | 0.006 | 1 | 0.016 | 0.006 | 0.384 | 0.144
| Розетка 220 В | 18 |  | 7 | [6 empty] | С | 0 | [10 empty] | О | 0 | [6 empty] | 0 | 0 | 0 | 0 | 0 |  |  | 1 | 0 | 0 | 0 | 0
| Розетка 36 В | 2 |  | 5 |  |  |  |  | М | 0 | [14 empty] | К | 0 |  |  |  |  | 0 | 0 | 0 | 0 | 0 |  |  | 1 | 0 | 0 | 0 | 0
| Выключатель эл. | 15 |  | 2 | [16 empty] | К | 0 | [8 empty] | 0 | 0 | 0 | 0 | 0 |  |  | 1 | 0 | 0 | 0 | 0
| Магн. Пускатель ПМА | 11 |  | 2 |  |  | О | 10.7067 | [10 empty] | О | 10.7067 | [10 empty] | 267.6667 | 10.7067 | 71.3778 | 178.4444 | 89.2222 | 0.002 | 0.001 | 1 | 0.022 | 0.011 | 0.528 | 0.264
| Светильник ЛСП 2х40 | 15 |  | 2 | [12 empty] | К | 121.6667 | [10 empty] | М | 194.6667 | 608.3333 | 29.2 | 194.6667 | 486.6667 | 121.6667 | 0.004 | 0.001 | 1 | 0.06 | 0.015 | 1.44 | 0.36
| Светильник НСП-100 | 6 |  | 2 |  |  |  |  | О | 8.76 | [10 empty] | О | 8.76 | [8 empty] | 194.6667 | 8.76 | 58.4 | 146 | 48.6667 | 0.003 | 0.001 | 1 | 0.018 | 0.006 | 0.432 | 0.144
[7 empty] | 1 | 2 | 3 | 4 | 5 | 6 | 7 | 8 | 9 | 10 | 11 | 12 | всего
|  | Мелкий текущий ремонт |  |  |  | физич.ед | [12 empty] | 0
[6 empty] | чел.час | [12 empty] | 0
|  | Средний текущий ремонт |  |  |  | физич.ед | [12 empty] | 0
[6 empty] | чел.час | [12 empty] | 0
|  | Капитальный ремонт |  |  |  | физич.ед | [12 empty] | 0
[6 empty] | чел.час | [12 empty] | 0
[6 empty] | норма/час | 0 | 0 | 0 | 0 | 0 | 0 | 0 | 0 | 0 | 0 | 0 | 0 | 0
[7 empty] | 0 | 0 | 0 | 0 | 0 | 0 | 0 | 0 | 0 | 0 | 0 | 0 | 0 |  | чел
Необходимая численность на:
|  | Плановый ремонт | [10 empty] | чел
|  | Техническое обслуживание | [10 empty] | чел
[11 empty] | АДМИНИСТРАТИВНОЕ ЗДАНИЕ | [20 empty] | 0 | 0 | 0 | 0 |  |  |  | 0 | 0 | 0 | 0
СТОЛОВАЯ | [31 empty] | 0 | 0 | 0 | 0 |  |  |  | 0 | 0 | 0 | 0
| Марлит №2 | 1 | 17 | 17 | [6 empty] | С | 0 | [10 empty] | О | 0 | [6 empty] | 0 | 0 | 0 | 0 | 0 |  |  | 1 | 0 | 0 | 0 | 0
| Марлит №2 | 1 | 17 | 17 |  |  |  |  | М | 0 | [14 empty] | К | 0 |  |  |  |  | 0 | 0 | 0 | 0 | 0 |  |  | 1 | 0 | 0 | 0 | 0
| Марлит №3 | 1 | 17 | 17 |  |  |  |  | О | 0 | [6 empty] | М | 0 | [12 empty] | 0 | 0 | 0 | 0 | 0 |  |  | 1 | 0 | 0 | 0 | 0
| Марлит №4 | 1 | 17 | 17 | [8 empty] | С | 0 | [10 empty] | О | 0 |  |  |  |  | 0 | 0 | 0 | 0 | 0 |  |  | 1 | 0 | 0 | 0 | 0
| Холодильный шкаф №1 | 1 | 2.2 | 5 |  |  |  |  | О | 0 | [6 empty] | М | 0 | [12 empty] | 0 | 0 | 0 | 0 | 0 |  |  | 1 | 0 | 0 | 0 | 0
| Холодильный шкаф №2 | 1 | 2.2 | 5 |  |  |  |  | О | 0 | [6 empty] | М | 0 | [12 empty] | 0 | 0 | 0 | 0 | 0 |  |  | 1 | 0 | 0 | 0 | 0
| Холодильный шкаф №3 | 1 | 2.2 | 5 |  |  | О | 0 |  |  |  |  | С | 0 | [10 empty] | О | 0 |  |  |  |  | 0 | 0 | 0 | 0 | 0 |  |  | 1 | 0 | 0 | 0 | 0
| Холодильная камера (компрессор) | 1 | 6 | 5 | [6 empty] | С | 0 | [10 empty] | О | 0 | [6 empty] | 0 | 0 | 0 | 0 | 0 |  |  | 1 | 0 | 0 | 0 | 0
| Вентилятор вытяжной | 1 | 4 | 4 |  |  |  |  | М | 9.7333 | [14 empty] | К | 8.1111 |  |  |  |  | 32.4444 | 1.46 | 9.7333 | 24.3333 | 8.1111 | 0.003 | 0.001 | 1 | 0.003 | 0.001 | 0.072 | 0.024
| Электросковорода | 1 | 12 | 3 | [16 empty] | К | 0 | [8 empty] | 0 | 0 | 0 | 0 | 0 |  |  | 1 | 0 | 0 | 0 | 0
| Фаршемешалка | 1 | 1.1 | 6 |  |  | О | 0 | [10 empty] | О | 0 | [10 empty] | 0 | 0 | 0 | 0 | 0 |  |  | 1 | 0 | 0 | 0 | 0
| Овощерезка №1 | 1 | 1.7 | 4 | [12 empty] | К | 8.1111 | [10 empty] | М | 6.4889 | 24.3333 | 0.97333 | 6.4889 | 16.2222 | 8.1111 | 0.002 | 0.001 | 1 | 0.002 | 0.001 | 0.048 | 0.024
| Овощерезка №2 | 1 | 1.7 | 3 |  |  |  |  | С | 16.2222 | [10 empty] | О | 0.97333 | [8 empty] | 24.3333 | 0.97333 | 6.4889 | 16.2222 | 8.1111 | 0.002 | 0.001 | 1 | 0.002 | 0.001 | 0.048 | 0.024
| Электроплита №1 | 1 | 1.5 | 2 | [8 empty] | К | 8.1111 | [6 empty] | О | 0.97333 | [8 empty] | 24.3333 | 0.97333 | 6.4889 | 16.2222 | 8.1111 | 0.002 | 0.001 | 1 | 0.002 | 0.001 | 0.048 | 0.024
| Электроплита №2 | 1 | 1.5 | 6 | [8 empty] | О | 0.97333 | [8 empty] | М | 6.4889 | [6 empty] | 24.3333 | 0.97333 | 6.4889 | 16.2222 | 8.1111 | 0.002 | 0.001 | 1 | 0.002 | 0.001 | 0.048 | 0.024
| Итилица | 1 | 2.2 | 8 | [6 empty] | С | 16.2222 | [10 empty] | О | 0.97333 | [6 empty] | 24.3333 | 0.97333 | 6.4889 | 16.2222 | 8.1111 | 0.002 | 0.001 | 1 | 0.002 | 0.001 | 0.048 | 0.024
| Светильник ЛСП 2х40 | 1 | 0.08 | 6 |  |  |  |  | М | 12.9778 | [14 empty] | К | 8.1111 |  |  |  |  | 40.5556 | 1.9467 | 12.9778 | 32.4444 | 8.1111 | 0.004 | 0.001 | 1 | 0.004 | 0.001 | 0.096 | 0.024
| Светильник ВЗГ 1х200 | 8 |  | 5 |  |  |  |  | О | 11.68 | [6 empty] | М | 77.8667 | [12 empty] | 259.5556 | 11.68 | 77.8667 | 194.6667 | 64.8889 | 0.003 | 0.001 | 1 | 0.024 | 0.008 | 0.576 | 0.192
| Светильник НСП 1х100 | 11 |  | 4 | [6 empty] | С | 267.6667 | [10 empty] | О | 16.06 | [6 empty] | 356.8889 | 16.06 | 107.0667 | 267.6667 | 89.2222 | 0.003 | 0.001 | 1 | 0.033 | 0.011 | 0.792 | 0.264
| Розетка | 4 |  | 4 |  |  |  |  | М | 0 | [14 empty] | К | 0 |  |  |  |  | 0 | 0 | 0 | 0 | 0 |  |  | 1 | 0 | 0 | 0 | 0
| Выключатель освещ. | 16 |  | 3 |  |  |  |  | О | 0 | [6 empty] | М | 0 | [12 empty] | 0 | 0 | 0 | 0 | 0 |  |  | 1 | 0 | 0 | 0 | 0
| Люстра 3х100 | 11 |  | 2 | [8 empty] | С | 267.6667 | [10 empty] | О | 16.06 |  |  |  |  | 356.8889 | 16.06 | 107.0667 | 267.6667 | 89.2222 | 0.003 | 0.001 | 1 | 0.033 | 0.011 | 0.792 | 0.264
| Лампа настольная 100 Вт | 1 |  | 5 |  |  |  |  | О | 1.46 | [6 empty] | М | 9.7333 | [12 empty] | 32.4444 | 1.46 | 9.7333 | 24.3333 | 8.1111 | 0.003 | 0.001 | 1 | 0.003 | 0.001 | 0.072 | 0.024
| Выключатель пакетн. | 2 |  | 6 |  |  |  |  | О | 2.92 | [6 empty] | М | 19.4667 | [12 empty] | 227.1111 | 2.92 | 19.4667 | 48.6667 | 178.4444 | 0.003 | 0.011 | 1 | 0.006 | 0.022 | 0.144 | 0.528
| РЩ - (8 гр) | 1 |  | 7 |  |  | О | 6.8133 |  |  |  |  | С | 113.5556 | [10 empty] | О | 6.8133 |  |  |  |  | 162.2222 | 6.8133 | 45.4222 | 113.5556 | 48.6667 | 0.014 | 0.006 | 1 | 0.014 | 0.006 | 0.336 | 0.144
| ЩО (6 гр, авт. 10 А) | 1 |  | 8 | [6 empty] | С | 48.6667 | [10 empty] | О | 2.92 | [6 empty] | 64.8889 | 2.92 | 19.4667 | 48.6667 | 16.2222 | 0.006 | 0.002 | 1 | 0.006 | 0.002 | 0.144 | 0.048
| Эл. Счетчик | 1 |  | 8 |  |  |  |  | М | 6.4889 | [14 empty] | К | 0 |  |  |  |  | 16.2222 | 0.97333 | 6.4889 | 16.2222 | 0 | 0.002 | - | 1 | 0.002 |  | 0.048 | 0
| Магн. Пускатель ПМА 410 | 1 |  | 5 | [16 empty] | К | 8.1111 | [8 empty] | 24.3333 | 0.97333 | 6.4889 | 16.2222 | 8.1111 | 0.002 | 0.001 | 1 | 0.002 | 0.001 | 0.048 | 0.024
| Магн. Пускатель ПМЛ 310 | 1 |  | 4 |  |  | О | 0.97333 | [10 empty] | О | 0.97333 | [10 empty] | 24.3333 | 0.97333 | 6.4889 | 16.2222 | 8.1111 | 0.002 | 0.001 | 1 | 0.002 | 0.001 | 0.048 | 0.024
| Магн. Пускатель ПМА 222 | 5 | - | 3 | [12 empty] | К | 40.5556 | [10 empty] | М | 32.4444 | 121.6667 | 4.8667 | 32.4444 | 81.1111 | 40.5556 | 0.002 | 0.001 | 1 | 0.01 | 0.005 | 0.24 | 0.12
| Кнопка ПКЕ 211 | 7 | - | 6 |  |  |  |  | С | 56.7778 | [10 empty] | О | 3.4067 | [8 empty] | 56.7778 | 3.4067 | 22.7111 | 56.7778 | 0 | 0.001 | - | 1 | 0.007 |  | 0.168 | 0
| Вентилятор | 1 | 3 | 7 | [8 empty] | К | 8.1111 | [6 empty] | О | 1.46 | [8 empty] | 32.4444 | 1.46 | 9.7333 | 24.3333 | 8.1111 | 0.003 | 0.001 | 1 | 0.003 | 0.001 | 0.072 | 0.024
1-й ЭТАЖ | [31 empty] | 0 | 0 | 0 | 0 |  |  |  | 0 | 0 | 0 | 0
| ЩО | 1 |  | 13 |  |  | О | 2.92 |  |  |  |  | С | 48.6667 | [10 empty] | О | 2.92 |  |  |  |  | 64.8889 | 2.92 | 19.4667 | 48.6667 | 16.2222 | 0.006 | 0.002 | 1 | 0.006 | 0.002 | 0.144 | 0.048
| Светильник ЛСП 2х40 | 7 | 0.56 | 8 |  |  | О | 13.6267 |  |  |  |  | С | 227.1111 | [10 empty] | О | 13.6267 |  |  |  |  | 283.8889 | 13.6267 | 90.8444 | 227.1111 | 56.7778 | 0.004 | 0.001 | 1 | 0.028 | 0.007 | 0.672 | 0.168
| Светильник НСП-100 (60) | 25 | 2.5 | 8 | [6 empty] | С | 608.3333 | [10 empty] | О | 36.5 | [6 empty] | 811.1111 | 36.5 | 243.3333 | 608.3333 | 202.7778 | 0.003 | 0.001 | 1 | 0.075 | 0.025 | 1.8 | 0.6
| Эл. Чайник | 2 | 3 | 9 |  |  |  |  | М | 0 | [14 empty] | К | 0 |  |  |  |  | 0 | 0 | 0 | 0 | 0 |  |  | 1 | 0 | 0 | 0 | 0
| Компьютер | 11 | 2.2 | 3 | [16 empty] | К | 0 | [8 empty] | 0 | 0 | 0 | 0 | 0 |  |  | 1 | 0 | 0 | 0 | 0
| Розетка | 16 |  | 1 |  |  | О | 0 | [10 empty] | О | 0 | [10 empty] | 0 | 0 | 0 | 0 | 0 |  |  | 1 | 0 | 0 | 0 | 0
| Выключатель освещ. | 10 |  | 1 | [12 empty] | К | 0 | [10 empty] | М | 0 | 0 | 0 | 0 | 0 | 0 |  |  | 1 | 0 | 0 | 0 | 0
2-й ЭТАЖ | [31 empty] | 0 | 0 | 0 | 0 |  |  |  | 0 | 0 | 0 | 0
| ЩО | 2 |  | 12 |  |  | О | 5.84 |  |  |  |  | С | 97.3333 | [10 empty] | О | 5.84 |  |  |  |  | 129.7778 | 5.84 | 38.9333 | 97.3333 | 32.4444 | 0.006 | 0.002 | 1 | 0.012 | 0.004 | 0.288 | 0.096
| Светильник ЛСП 2х40 | 35 | 2.8 | 8 |  |  | О | 68.1333 |  |  |  |  | С | 1135.5556 | [10 empty] | О | 68.1333 |  |  |  |  | 1419.4444 | 68.1333 | 454.2222 | 1135.5556 | 283.8889 | 0.004 | 0.001 | 1 | 0.14 | 0.035 | 3.36 | 0.84
| Светильник НСП-100 (60) | 23 | 2.3 | 8 |  |  |  |  | О | 33.58 |  |  |  |  | С | 559.6667 | [10 empty] | О | 33.58 |  |  | 746.2222 | 33.58 | 223.8667 | 559.6667 | 186.5556 | 0.003 | 0.001 | 1 | 0.069 | 0.023 | 1.656 | 0.552
| Компьютер | 28 | 5.6 | 3 |  |  |  |  | О | 0 |  |  |  |  | С | 0 | [10 empty] | О | 0 |  |  | 0 | 0 | 0 | 0 | 0 |  |  | 1 | 0 | 0 | 0 | 0
| Эл. Чайник | 7 | 10.5 | 9 | [8 empty] | С | 0 | [10 empty] | О | 0 |  |  |  |  | 0 | 0 | 0 | 0 | 0 |  |  | 1 | 0 | 0 | 0 | 0
| Кондиционер | 6 | 9 | 10 | [6 empty] | М | 0 | [14 empty] | К | 0 |  |  | 0 | 0 | 0 | 0 | 0 |  |  | 1 | 0 | 0 | 0 | 0
| Холодильник | 2 | 0.36 | 4 |  |  | О | 0 | [14 empty] | К | 0 | [6 empty] | 0 | 0 | 0 | 0 | 0 |  |  | 1 | 0 | 0 | 0 | 0
| Розетка | 56 |  | 1 |  |  |  |  | О | 0 | [10 empty] | О | 0 | [8 empty] | 0 | 0 | 0 | 0 | 0 |  |  | 1 | 0 | 0 | 0 | 0
| Выключатель освещ. | 17 |  | 1 | [14 empty] | К | 0 | [10 empty] | 0 | 0 | 0 | 0 | 0 |  |  | 1 | 0 | 0 | 0 | 0
АТС | [31 empty] | 0 | 0 | 0 | 0 |  |  |  | 0 | 0 | 0 | 0
| Телефонная станция №1 | 1 | 0.8 | 18 |  |  | О | 0 |  |  |  |  | С | 0 | [10 empty] | О | 0 |  |  |  |  | 0 | 0 | 0 | 0 | 0 |  |  | 1 | 0 | 0 | 0 | 0
| Телефонная станция №2 (цифр) | 1 | 0.2 | 18 |  |  | О | 0 |  |  |  |  | С | 0 | [10 empty] | О | 0 |  |  |  |  | 0 | 0 | 0 | 0 | 0 |  |  | 1 | 0 | 0 | 0 | 0
| Светильник (люм) | 2 | 0.08 | 4 |  |  |  |  | О | 3.8933 |  |  |  |  | С | 64.8889 | [10 empty] | О | 3.8933 |  |  | 81.1111 | 3.8933 | 25.9556 | 64.8889 | 16.2222 | 0.004 | 0.001 | 1 | 0.008 | 0.002 | 0.192 | 0.048
| Паяльник | 1 | 0.05 | 2 |  |  |  |  | О | 0 |  |  |  |  | С | 0 | [10 empty] | О | 0 |  |  | 0 | 0 | 0 | 0 | 0 |  |  | 1 | 0 | 0 | 0 | 0
| Часы | 1 | 0.05 | 6 | [8 empty] | С | 0 | [10 empty] | О | 0 |  |  |  |  | 0 | 0 | 0 | 0 | 0 |  |  | 1 | 0 | 0 | 0 | 0
БОМБОУБЕЖИЩЕ (подвал) | [31 empty] | 0 | 0 | 0 | 0 |  |  |  | 0 | 0 | 0 | 0
| РЩ - | 1 |  | 24 |  |  | О | 6.8133 |  |  |  |  | С | 113.5556 | [10 empty] | О | 6.8133 |  |  |  |  | 162.2222 | 6.8133 | 45.4222 | 113.5556 | 48.6667 | 0.014 | 0.006 | 1 | 0.014 | 0.006 | 0.336 | 0.144
| Светильник ЛСП 2х40 | 10 | 0.8 | 6 |  |  | О | 19.4667 | [6 empty] | С | 324.4444 | [10 empty] | О | 19.4667 |  |  | 405.5556 | 19.4667 | 129.7778 | 324.4444 | 81.1111 | 0.004 | 0.001 | 1 | 0.04 | 0.01 | 0.96 | 0.24
| Светильник НСП-100 (60) | 21 | 2.1 | 6 |  |  |  |  | О | 30.66 | [6 empty] | С | 511 | [10 empty] | О | 30.66 | 681.3333 | 30.66 | 204.4 | 511 | 170.3333 | 0.003 | 0.001 | 1 | 0.063 | 0.021 | 1.512 | 0.504
| Аккумуляторы авар. освещ | 1 | 15 | 15 | [6 empty] | К | 16.2222 | [16 empty] | О | 3.8933 | 81.1111 | 3.8933 | 25.9556 | 64.8889 | 16.2222 | 0.008 | 0.002 | 1 | 0.008 | 0.002 | 0.192 | 0.048
| Розетка | 7 |  | 2 | [10 empty] | С | 0 | [10 empty] | О | 0 |  |  | 0 | 0 | 0 | 0 | 0 |  |  | 1 | 0 | 0 | 0 | 0
| Выключатель освещ. | 4 |  | 1 |  |  | О | 0 |  |  |  |  | С | 0 | [10 empty] | О | 0 |  |  |  |  | 0 | 0 | 0 | 0 | 0 |  |  | 1 | 0 | 0 | 0 | 0
[7 empty] | 1 | 2 | 3 | 4 | 5 | 6 | 7 | 8 | 9 | 10 | 11 | 12 | всего
|  | Мелкий текущий ремонт |  |  |  | физич.ед | [12 empty] | 0
[6 empty] | чел.час | [12 empty] | 0
|  | Средний текущий ремонт |  |  |  | физич.ед | [12 empty] | 0
[6 empty] | чел.час | [12 empty] | 0
|  | Капитальный ремонт |  |  |  | физич.ед | [12 empty] | 0
[6 empty] | чел.час | [12 empty] | 0
[6 empty] | норма/час | 0 | 0 | 0 | 0 | 0 | 0 | 0 | 0 | 0 | 0 | 0 | 0 | 0
[7 empty] | 0 | 0 | 0 | 0 | 0 | 0 | 0 | 0 | 0 | 0 | 0 | 0 | 0 |  | чел
Необходимая численность на:
|  | Плановый ремонт | [10 empty] | чел
|  | Техническое обслуживание | [10 empty] | чел
[6 empty] | ЗДАНИЕ ПРАЧЕЧНОЙ И ДЕЖУРНЫХ ЭЛЕКТРИКОВ, САНТЕХНИКОВ | [25 empty] | 0 | 0 | 0 | 0 |  |  |  | 0 | 0 | 0 | 0
ПРАЧЕЧНАЯ | [31 empty] | 0 | 0 | 0 | 0 |  |  |  | 0 | 0 | 0 | 0
| Стиральная машина №1 | 1 | 1.7 | 12 |  |  | О | 1.46 |  |  |  |  | С | 24.3333 | [10 empty] | О | 1.46 |  |  |  |  | 36.5 | 1.46 | 9.7333 | 24.3333 | 12.1667 | 0.002 | 0.001 | 1.5 | 0.003 | 0.0015 | 0.072 | 0.036
| Стиральная машина №2 | 1 | 1.7 | 12 | [10 empty] | С | 24.3333 | [10 empty] | О | 1.46 |  |  | 36.5 | 1.46 | 9.7333 | 24.3333 | 12.1667 | 0.002 | 0.001 | 1.5 | 0.003 | 0.0015 | 0.072 | 0.036
| Стиральная машина №3 | 1 | 1.7 | 12 | [12 empty] | С | 24.3333 | [10 empty] | О | 1.46 | 36.5 | 1.46 | 9.7333 | 24.3333 | 12.1667 | 0.002 | 0.001 | 1.5 | 0.003 | 0.0015 | 0.072 | 0.036
| Центрифуга | 1 | 3 | 14 |  |  | О | 2.19 |  |  | К | 12.1667 | [12 empty] | О | 2.19 |  |  |  |  | 48.6667 | 2.19 | 14.6 | 36.5 | 12.1667 | 0.003 | 0.001 | 1.5 | 0.0045 | 0.0015 | 0.108 | 0.036
| Вентилятор вытяж (оконный) | 1 | 0.4 | 9 |  |  | О | 0.73 | [18 empty] | О | 0.73 |  |  | 24.3333 | 0.73 | 4.8667 | 12.1667 | 12.1667 | 0.001 | 0.001 | 1.5 | 0.0015 | 0.0015 | 0.036 | 0.036
| Эл. Счетчик | 2 | - | 16 | [12 empty] | С | 32.4444 | [10 empty] | О | 1.9467 | 32.4444 | 1.9467 | 12.9778 | 32.4444 | 0 | 0.002 | - | 1 | 0.004 |  | 0.096 | 0
| Светильник ЛСП 2х40 | 12 | 0.96 | 6 | [6 empty] | О | 23.36 | [10 empty] | К | 97.3333 | [6 empty] | 486.6667 | 23.36 | 155.7333 | 389.3333 | 97.3333 | 0.004 | 0.001 | 1 | 0.048 | 0.012 | 1.152 | 0.288
| Розетка | 7 | - | 1 | [8 empty] | О | 0 |  |  |  |  | С | 0 | [10 empty] | 0 | 0 | 0 | 0 | 0 |  |  | 1 | 0 | 0 | 0 | 0
| Выключатель освещ. | 4 | - | 1 |  |  | О | 0 | [8 empty] | С | 0 | [10 empty] | О | 0 | 0 | 0 | 0 | 0 | 0 |  |  | 1 | 0 | 0 | 0 | 0
| Светильник НСП-100 | 1 | 0.1 | 6 |  |  |  |  | О | 1.46 |  |  |  |  | С | 24.3333 | [10 empty] | О | 1.46 |  |  | 32.4444 | 1.46 | 9.7333 | 24.3333 | 8.1111 | 0.003 | 0.001 | 1 | 0.003 | 0.001 | 0.072 | 0.024
БОЙЛЕРНАЯ, ЦТП | [31 empty] | 0 | 0 | 0 | 0 |  |  |  | 0 | 0 | 0 | 0
| Насос №1 | 1 | 10 | 16 |  |  |  |  | О | 3.65 | [10 empty] | К | 24.3333 | [8 empty] | 85.1667 | 3.65 | 24.3333 | 60.8333 | 24.3333 | 0.005 | 0.002 | 1.5 | 0.0075 | 0.003 | 0.18 | 0.072
| Насос №2 | 1 | 10 | 16 |  |  |  |  | О | 3.65 | [10 empty] | К | 24.3333 | [8 empty] | 85.1667 | 3.65 | 24.3333 | 60.8333 | 24.3333 | 0.005 | 0.002 | 1.5 | 0.0075 | 0.003 | 0.18 | 0.072
| Насос №3 | 1 | 10 | 16 | [6 empty] | О | 3.65 | [10 empty] | К | 24.3333 | [6 empty] | 85.1667 | 3.65 | 24.3333 | 60.8333 | 24.3333 | 0.005 | 0.002 | 1.5 | 0.0075 | 0.003 | 0.18 | 0.072
| Насос №4 | 1 | 10 | 16 | [6 empty] | О | 3.65 | [10 empty] | К | 24.3333 | [6 empty] | 85.1667 | 3.65 | 24.3333 | 60.8333 | 24.3333 | 0.005 | 0.002 | 1.5 | 0.0075 | 0.003 | 0.18 | 0.072
| Вент. вытяжной | 1 | 1 | 8 |  |  | О | 0.73 | [10 empty] | К | 12.1667 | [10 empty] | 24.3333 | 0.73 | 4.8667 | 12.1667 | 12.1667 | 0.001 | 0.001 | 1.5 | 0.0015 | 0.0015 | 0.036 | 0.036
| Светильник ЛСП 2х40 | 4 | 0.32 | 6 | [10 empty] | О | 7.7867 | [10 empty] | К | 32.4444 |  |  | 162.2222 | 7.7867 | 51.9111 | 129.7778 | 32.4444 | 0.004 | 0.001 | 1 | 0.016 | 0.004 | 0.384 | 0.096
| Магн. пускатель ПМЛ | 4 | - | 5 | [6 empty] | О | 3.8933 | [10 empty] | К | 32.4444 | [6 empty] | 97.3333 | 3.8933 | 25.9556 | 64.8889 | 32.4444 | 0.002 | 0.001 | 1 | 0.008 | 0.004 | 0.192 | 0.096
| Кнопка ПКЕ 210 | 5 | - | 4 |  |  | О | 2.4333 | [10 empty] | К | 0 | [10 empty] | 40.5556 | 2.4333 | 16.2222 | 40.5556 | 0 | 0.001 | - | 1 | 0.005 |  | 0.12 | 0
ПОМЕЩЕНИЕ ДЕЖУРНЫХ | [31 empty] | 0 | 0 | 0 | 0 |  |  |  | 0 | 0 | 0 | 0
| Светильник ПВЛМ 2х80 | 3 | 0.48 | 6 |  |  | О | 5.84 | [10 empty] | К | 24.3333 | [10 empty] | 121.6667 | 5.84 | 38.9333 | 97.3333 | 24.3333 | 0.004 | 0.001 | 1 | 0.012 | 0.003 | 0.288 | 0.072
| Светильник ЛСП 2х40 | 2 | 0.16 | 6 |  |  | О | 3.8933 | [10 empty] | К | 16.2222 | [10 empty] | 81.1111 | 3.8933 | 25.9556 | 64.8889 | 16.2222 | 0.004 | 0.001 | 1 | 0.008 | 0.002 | 0.192 | 0.048
| Светильник НСП-100 | 7 | 0.7 | 6 |  |  |  |  | О | 10.22 | [10 empty] | К | 56.7778 | [8 empty] | 227.1111 | 10.22 | 68.1333 | 170.3333 | 56.7778 | 0.003 | 0.001 | 1 | 0.021 | 0.007 | 0.504 | 0.168
| Розетка | 5 | - | 2 |  |  |  |  | О | 0 | [10 empty] | К | 0 | [8 empty] | 0 | 0 | 0 | 0 | 0 |  |  | 1 | 0 | 0 | 0 | 0
| Выключатель освещ. | 5 | - | 1 | [12 empty] | К | 0 | [12 empty] | 0 | 0 | 0 | 0 | 0 |  |  | 1 | 0 | 0 | 0 | 0
| Сверлильный станок №1 | 1 | 0.4 | 12 | [8 empty] | О | 0.48667 | [10 empty] | К | 8.1111 |  |  |  |  | 16.2222 | 0.48667 | 3.2444 | 8.1111 | 8.1111 | 0.001 | 0.001 | 1 | 0.001 | 0.001 | 0.024 | 0.024
| Магн. пускатель ПМЛ 210 | 1 | - | 3 |  |  |  |  | О | 0.97333 | [10 empty] | К | 8.1111 | [8 empty] | 24.3333 | 0.97333 | 6.4889 | 16.2222 | 8.1111 | 0.002 | 0.001 | 1 | 0.002 | 0.001 | 0.048 | 0.024
НАСОСНАЯ | [31 empty] | 0 | 0 | 0 | 0 |  |  |  | 0 | 0 | 0 | 0
| Насос | 1 | 4 | 14 | [26 empty] | 48.6667 | 2.19 | 14.6 | 36.5 | 12.1667 | 0.003 | 0.001 | 1.5 | 0.0045 | 0.0015 | 0.108 | 0.036
[7 empty] | 1 | 2 | 3 | 4 | 5 | 6 | 7 | 8 | 9 | 10 | 11 | 12 | всего
|  | Мелкий текущий ремонт |  |  |  | физич.ед | [12 empty] | 0
[6 empty] | чел.час | [12 empty] | 0
|  | Средний текущий ремонт |  |  |  | физич.ед | [12 empty] | 0
[6 empty] | чел.час | [12 empty] | 0
|  | Капитальный ремонт |  |  |  | физич.ед | [12 empty] | 0
[6 empty] | чел.час | [12 empty] | 0
[6 empty] | норма/час | 0 | 0 | 0 | 0 | 0 | 0 | 0 | 0 | 0 | 0 | 0 | 0 | 0
[7 empty] | 0 | 0 | 0 | 0 | 0 | 0 | 0 | 0 | 0 | 0 | 0 | 0 | 0 |  | чел
Необходимая численность на:
|  | Плановый ремонт | [10 empty] | чел
|  | Техническое обслуживание | [10 empty] | чел
ЗДАНИЕ МЕХАНИЧЕСКИХ МАСТЕРСКИХ | [31 empty] | 0 | 0 | 0 | 0 |  |  |  | 0 | 0 | 0 | 0
СТОЛЯРНАЯ МАСТЕРСКАЯ | [31 empty] | 0 | 0 | 0 | 0 |  |  |  | 0 | 0 | 0 | 0
| Строгальный станок | 1 | 7 | 9 |  |  | О | 2.4333 |  |  | К | 8.1111 | [12 empty] | О | 2.4333 |  |  |  |  | 48.6667 | 2.4333 | 16.2222 | 40.5556 | 8.1111 | 0.005 | 0.001 | 1 | 0.005 | 0.001 | 0.12 | 0.024
| Универсальный станок №1 | 1 | 7 | 8 |  |  | О | 2.4333 | [18 empty] | О | 2.4333 |  |  | 48.6667 | 2.4333 | 16.2222 | 40.5556 | 8.1111 | 0.005 | 0.001 | 1 | 0.005 | 0.001 | 0.12 | 0.024
| Универсальный станок №2 | 1 | 7 | 8 | [12 empty] | С | 40.5556 | [10 empty] | О | 2.4333 | 48.6667 | 2.4333 | 16.2222 | 40.5556 | 8.1111 | 0.005 | 0.001 | 1 | 0.005 | 0.001 | 0.12 | 0.024
| Наждак №1 | 1 | 4 | 7 | [6 empty] | О | 1.46 | [10 empty] | К | 8.1111 | [6 empty] | 32.4444 | 1.46 | 9.7333 | 24.3333 | 8.1111 | 0.003 | 0.001 | 1 | 0.003 | 0.001 | 0.072 | 0.024
| Наждак №2 (отрезной) | 1 | 2.2 | 8 |  |  |  |  | О | 0.97333 |  |  | К | 8.1111 | [12 empty] | О | 0.97333 |  |  | 24.3333 | 0.97333 | 6.4889 | 16.2222 | 8.1111 | 0.002 | 0.001 | 1 | 0.002 | 0.001 | 0.048 | 0.024
| Вентилятор вытяжной | 1 | 5 | 6 |  |  |  |  | О | 1.46 | [18 empty] | О | 1.46 | 32.4444 | 1.46 | 9.7333 | 24.3333 | 8.1111 | 0.003 | 0.001 | 1 | 0.003 | 0.001 | 0.072 | 0.024
| Ручная циркулярка | 1 | 0.2 | 7 |  |  | О | 0.48667 | [10 empty] | С | 8.1111 | [10 empty] | 16.2222 | 0.48667 | 3.2444 | 8.1111 | 8.1111 | 0.001 | 0.001 | 1 | 0.001 | 0.001 | 0.024 | 0.024
| Светильник ЛСП 2х40 | 1 | 0.08 | 8 | [8 empty] | О | 1.9467 | [10 empty] | К | 8.1111 |  |  |  |  | 40.5556 | 1.9467 | 12.9778 | 32.4444 | 8.1111 | 0.004 | 0.001 | 1 | 0.004 | 0.001 | 0.096 | 0.024
| Светильник ПВЛМ 2х80 | 6 | 0.96 | 8 |  |  |  |  | О | 11.68 | [18 empty] | О | 11.68 | 243.3333 | 11.68 | 77.8667 | 194.6667 | 48.6667 | 0.004 | 0.001 | 1 | 0.024 | 0.006 | 0.576 | 0.144
| Калорифер | 1 | 20 | 5 |  |  | О | 0 | [10 empty] | С | 0 | [10 empty] | 0 | 0 | 0 | 0 | 0 |  |  | 1 | 0 | 0 | 0 | 0
ТЕПЛОВОЙ ПУНКТ | [31 empty] | 0 | 0 | 0 | 0 |  |  |  | 0 | 0 | 0 | 0
| Насос №1 (2К6) | 1 | 4 | 12 |  |  |  |  | О | 1.46 | [12 empty] | М | 9.7333 |  |  |  |  | О | 1.46 | 32.4444 | 1.46 | 9.7333 | 24.3333 | 8.1111 | 0.003 | 0.001 | 1 | 0.003 | 0.001 | 0.072 | 0.024
| Насос №2 | 1 | 4 | 12 |  |  | О | 1.46 | [10 empty] | С | 24.3333 | [10 empty] | 32.4444 | 1.46 | 9.7333 | 24.3333 | 8.1111 | 0.003 | 0.001 | 1 | 0.003 | 0.001 | 0.072 | 0.024
МЕХАНИЧЕСКАЯ МАСТЕРСКАЯ (ТОКАРНАЯ) | [31 empty] | 0 | 0 | 0 | 0 |  |  |  | 0 | 0 | 0 | 0
| Токарный станок №1 | 1 | 11 | 14 |  |  | О | 2.4333 |  |  | К | 16.2222 | [12 empty] | О | 2.4333 |  |  |  |  | 56.7778 | 2.4333 | 16.2222 | 40.5556 | 16.2222 | 0.005 | 0.002 | 1 | 0.005 | 0.002 | 0.12 | 0.048
| Токарный станок №2 | 1 | 11 | 14 |  |  | О | 2.4333 | [18 empty] | О | 2.4333 |  |  | 56.7778 | 2.4333 | 16.2222 | 40.5556 | 16.2222 | 0.005 | 0.002 | 1 | 0.005 | 0.002 | 0.12 | 0.048
| Сверлильный станок №1 | 1 | 0.4 | 12 | [12 empty] | С | 8.1111 | [10 empty] | О | 0.48667 | 16.2222 | 0.48667 | 3.2444 | 8.1111 | 8.1111 | 0.001 | 0.001 | 1 | 0.001 | 0.001 | 0.024 | 0.024
| Сверлильный станок №2 | 1 | 1.7 | 12 | [6 empty] | О | 0.97333 | [10 empty] | К | 8.1111 | [6 empty] | 24.3333 | 0.97333 | 6.4889 | 16.2222 | 8.1111 | 0.002 | 0.001 | 1 | 0.002 | 0.001 | 0.048 | 0.024
| Наждак №1 | 1 | 2.2 | 11 |  |  | О | 0.97333 |  |  | К | 8.1111 | [12 empty] | О | 0.97333 |  |  |  |  | 24.3333 | 0.97333 | 6.4889 | 16.2222 | 8.1111 | 0.002 | 0.001 | 1 | 0.002 | 0.001 | 0.048 | 0.024
| Наждак №2 | 1 | 2.2 | 11 |  |  | О | 0.97333 | [18 empty] | О | 0.97333 |  |  | 24.3333 | 0.97333 | 6.4889 | 16.2222 | 8.1111 | 0.002 | 0.001 | 1 | 0.002 | 0.001 | 0.048 | 0.024
| Комбин.ножн. | 1 | 4 | 17 | [12 empty] | С | 24.3333 | [10 empty] | О | 1.46 | 32.4444 | 1.46 | 9.7333 | 24.3333 | 8.1111 | 0.003 | 0.001 | 1 | 0.003 | 0.001 | 0.072 | 0.024
| Вентилятор вытяжной | 1 | 1 | 7 | [6 empty] | О | 0.48667 | [10 empty] | К | 8.1111 | [6 empty] | 16.2222 | 0.48667 | 3.2444 | 8.1111 | 8.1111 | 0.001 | 0.001 | 1 | 0.001 | 0.001 | 0.024 | 0.024
| Сварочный аппарат | 1 | 20 | 17 |  |  | О | 2.92 |  |  | К | 16.2222 | [12 empty] | О | 2.92 |  |  |  |  | 64.8889 | 2.92 | 19.4667 | 48.6667 | 16.2222 | 0.006 | 0.002 | 1 | 0.006 | 0.002 | 0.144 | 0.048
| Магн. пускатель ПМЛ 210 | 8 |  | 6 |  |  | О | 7.7867 | [18 empty] | О | 7.7867 |  |  | 194.6667 | 7.7867 | 51.9111 | 129.7778 | 64.8889 | 0.002 | 0.001 | 1 | 0.016 | 0.008 | 0.384 | 0.192
| Кнопка ПКЕ 211 | 8 |  | 76 | [12 empty] | С | 64.8889 | [10 empty] | О | 3.8933 | 64.8889 | 3.8933 | 25.9556 | 64.8889 | 0 | 0.001 | - | 1 | 0.008 |  | 0.192 | 0
| РЩ (8 групп) | 1 |  | 5 |  |  | О | 6.8133 |  |  | К | 48.6667 | [12 empty] | О | 6.8133 |  |  |  |  | 162.2222 | 6.8133 | 45.4222 | 113.5556 | 48.6667 | 0.014 | 0.006 | 1 | 0.014 | 0.006 | 0.336 | 0.144
| РЩ - 45 (12 авт.) | 1 |  | 4 |  |  | О | 8.76 | [18 empty] | О | 8.76 |  |  | 202.7778 | 8.76 | 58.4 | 146 | 56.7778 | 0.018 | 0.007 | 1 | 0.018 | 0.007 | 0.432 | 0.168
| Светильник ПВЛМ 2х80 | 8 | 1.28 | 4 | [12 empty] | С | 259.5556 | [10 empty] | О | 15.5733 | 324.4444 | 15.5733 | 103.8222 | 259.5556 | 64.8889 | 0.004 | 0.001 | 1 | 0.032 | 0.008 | 0.768 | 0.192
| Светильник ЛСП 2х40 | 7 | 0.56 | 4 | [6 empty] | О | 13.6267 | [10 empty] | К | 56.7778 | [6 empty] | 283.8889 | 13.6267 | 90.8444 | 227.1111 | 56.7778 | 0.004 | 0.001 | 1 | 0.028 | 0.007 | 0.672 | 0.168
БЫТОВКИ | [31 empty] | 0 | 0 | 0 | 0 |  |  |  | 0 | 0 | 0 | 0
| РЩ | 1 |  | 24 |  |  | О | 6.8133 |  |  | К | 48.6667 | [12 empty] | О | 6.8133 |  |  |  |  | 162.2222 | 6.8133 | 45.4222 | 113.5556 | 48.6667 | 0.014 | 0.006 | 1 | 0.014 | 0.006 | 0.336 | 0.144
| Светильник ПВЛМ 2х80 | 10 | 1.6 | 5 |  |  | О | 19.4667 | [18 empty] | О | 19.4667 |  |  | 405.5556 | 19.4667 | 129.7778 | 324.4444 | 81.1111 | 0.004 | 0.001 | 1 | 0.04 | 0.01 | 0.96 | 0.24
| Светильник ЛСП 2х40 | 19 | 1.52 | 5 | [12 empty] | С | 616.4444 | [10 empty] | О | 36.9867 | 770.5556 | 36.9867 | 246.5778 | 616.4444 | 154.1111 | 0.004 | 0.001 | 1 | 0.076 | 0.019 | 1.824 | 0.456
| Светильник НСП-100 | 7 | 0.7 | 5 | [6 empty] | О | 10.22 | [10 empty] | К | 56.7778 | [6 empty] | 227.1111 | 10.22 | 68.1333 | 170.3333 | 56.7778 | 0.003 | 0.001 | 1 | 0.021 | 0.007 | 0.504 | 0.168
| Светильник НСП-200 | 5 | 1 | 5 |  |  |  |  | О | 7.3 | [10 empty] | С | 121.6667 | [8 empty] | 162.2222 | 7.3 | 48.6667 | 121.6667 | 40.5556 | 0.003 | 0.001 | 1 | 0.015 | 0.005 | 0.36 | 0.12
АРЕНДА (бывш. Картонажный цех) | [31 empty] | 0 | 0 | 0 | 0 |  |  |  | 0 | 0 | 0 | 0
| Ветиляция приточ. | 1 | 2.2 | 9 |  |  | О | 0.97333 |  |  | К | 8.1111 | [12 empty] | О | 0.97333 |  |  |  |  | 24.3333 | 0.97333 | 6.4889 | 16.2222 | 8.1111 | 0.002 | 0.001 | 1 | 0.002 | 0.001 | 0.048 | 0.024
| РЩ № | 1 |  | 24 |  |  | О | 6.8133 | [18 empty] | О | 6.8133 |  |  | 162.2222 | 6.8133 | 45.4222 | 113.5556 | 48.6667 | 0.014 | 0.006 | 1 | 0.014 | 0.006 | 0.336 | 0.144
| Светильник ЛСП 2х40 | 7 | 0.56 | 6 | [12 empty] | С | 0 | [10 empty] | О | 0 | 0 | 0 | 0 | 0 | 0 |  |  | 1 | 0 | 0 | 0 | 0
| РЩ № (4 авт по 200 А) | 1 |  | 24 | [6 empty] | О | 3.4067 | [10 empty] | К | 24.3333 | [6 empty] | 81.1111 | 3.4067 | 22.7111 | 56.7778 | 24.3333 | 0.007 | 0.003 | 1 | 0.007 | 0.003 | 0.168 | 0.072
[7 empty] | 1 | 2 | 3 | 4 | 5 | 6 | 7 | 8 | 9 | 10 | 11 | 12 | всего
|  | Мелкий текущий ремонт |  |  |  | физич.ед | [12 empty] | 0
[6 empty] | чел.час | [12 empty] | 0
|  | Средний текущий ремонт |  |  |  | физич.ед | [12 empty] | 0
[6 empty] | чел.час | [12 empty] | 0
|  | Капитальный ремонт |  |  |  | физич.ед | [12 empty] | 0
[6 empty] | чел.час | [12 empty] | 0
[6 empty] | норма/час | 0 | 0 | 0 | 0 | 0 | 0 | 0 | 0 | 0 | 0 | 0 | 0 | 0
[7 empty] | 0 | 0 | 0 | 0 | 0 | 0 | 0 | 0 | 0 | 0 | 0 | 0 | 0 |  | чел
Необходимая численность на:
|  | Плановый ремонт | [10 empty] | чел
|  | Техническое обслуживание | [10 empty] | чел
ЗДАНИЕ МАТЕРИАЛЬНОГО СКЛАДА | [31 empty] | 0 | 0 | 0 | 0 |  |  |  | 0 | 0 | 0 | 0
| Светильник НСП-100 | 16 | 1.6 | 6 |  |  | О | 0 | [10 empty] | К | 0 | [10 empty] | 0 | 0 | 0 | 0 | 0 |  |  | 1 | 0 | 0 | 0 | 0
| Выключатель пакетный | 1 | - | 2 |  |  | К | 89.2222 | [12 empty] | О | 1.46 | [8 empty] | 113.5556 | 1.46 | 9.7333 | 24.3333 | 89.2222 | 0.003 | 0.011 | 1 | 0.003 | 0.011 | 0.072 | 0.264
| Выключатель освещ. | 15 | - | 2 | [18 empty] | О | 0 | [6 empty] | 0 | 0 | 0 | 0 | 0 |  |  | 1 | 0 | 0 | 0 | 0
| Конц. Выключатель | 1 | - | 2 | [8 empty] | С | 0 | [10 empty] | О | 0 |  |  |  |  | 0 | 0 | 0 | 0 | 0 |  |  | 1 | 0 | 0 | 0 | 0
| Светильник НСП-200 | 3 | 0.6 | 5 |  |  | О | 4.38 | [10 empty] | К | 24.3333 | [6 empty] | О | 4.38 |  |  | 97.3333 | 4.38 | 29.2 | 73 | 24.3333 | 0.003 | 0.001 | 1 | 0.009 | 0.003 | 0.216 | 0.072
| Розетка | 12 | - | 1 |  |  | К | 0 | [12 empty] | О | 0 | [8 empty] | 0 | 0 | 0 | 0 | 0 |  |  | 1 | 0 | 0 | 0 | 0
| Светильник ЛСП 2х40 | 7 | 0.56 | 3 |  |  | К | 0 | [12 empty] | О | 0 | [8 empty] | 0 | 0 | 0 | 0 | 0 |  |  | 1 | 0 | 0 | 0 | 0
| Магн. Пускатель ПМЛ 210 | 1 | - | 4 | [18 empty] | О | 0.97333 | [6 empty] | 24.3333 | 0.97333 | 6.4889 | 16.2222 | 8.1111 | 0.002 | 0.001 | 1 | 0.002 | 0.001 | 0.048 | 0.024
| Вентилятор | 1 | 1.2 | 1 | [8 empty] | С | 0 | [10 empty] | О | 0 |  |  |  |  | 0 | 0 | 0 | 0 | 0 |  |  | 1 | 0 | 0 | 0 | 0
| РЩ (5 гр) | 1 | - | 24 |  |  | К | 48.6667 | [12 empty] | О | 6.8133 | [8 empty] | 162.2222 | 6.8133 | 45.4222 | 113.5556 | 48.6667 | 0.014 | 0.006 | 1 | 0.014 | 0.006 | 0.336 | 0.144
| Эл. Плитка | 1 | 1.2 | 5 | [18 empty] | О | 0 | [6 empty] | 0 | 0 | 0 | 0 | 0 |  |  | 1 | 0 | 0 | 0 | 0
| Актовый зал | [30 empty] | 0 | 0 | 0 | 0 |  |  | 1 | 0 | 0 | 0 | 0
| Светильник ЛСП 4х40 | 20 | 3.2 | 8 |  |  | О | 0 | [10 empty] | К | 0 | [6 empty] | О | 0 |  |  | 0 | 0 | 0 | 0 | 0 |  |  | 1 | 0 | 0 | 0 | 0
| Розетка | 4 | - | 2 |  |  | К | 0 | [12 empty] | О | 0 | [8 empty] | 0 | 0 | 0 | 0 | 0 |  |  | 1 | 0 | 0 | 0 | 0
| ЩО (11авт. по 6 А) | 2 | - | 12 |  |  |  |  | К | 48.6667 | [12 empty] | О | 6.8133 | [6 empty] | 162.2222 | 6.8133 | 45.4222 | 113.5556 | 48.6667 | 0.007 | 0.003 | 1 | 0.014 | 0.006 | 0.336 | 0.144
[7 empty] | 1 | 2 | 3 | 4 | 5 | 6 | 7 | 8 | 9 | 10 | 11 | 12 | всего
|  | Мелкий текущий ремонт |  |  |  | физич.ед | [12 empty] | 0
[6 empty] | чел.час | [12 empty] | 0
|  | Средний текущий ремонт |  |  |  | физич.ед | [12 empty] | 0
[6 empty] | чел.час | [12 empty] | 0
|  | Капитальный ремонт |  |  |  | физич.ед | [12 empty] | 0
[6 empty] | чел.час | [12 empty] | 0
[6 empty] | норма/час | 0 | 0 | 0 | 0 | 0 | 0 | 0 | 0 | 0 | 0 | 0 | 0 | 0
[7 empty] | 0 | 0 | 0 | 0 | 0 | 0 | 0 | 0 | 0 | 0 | 0 | 0 | 0 |  | чел
Необходимая численность на:
|  | Плановый ремонт | [10 empty] | чел
|  | Техническое обслуживание | [10 empty] | чел
МАГАЗИН, ПРОХОДНАЯ | [31 empty] | 0 | 0 | 0 | 0 |  |  |  | 0 | 0 | 0 | 0
МАГАЗИН | [31 empty] | 0 | 0 | 0 | 0 |  |  |  | 0 | 0 | 0 | 0
| ЩО (7авт. по 16 А) | 1 |  | 12 | [6 empty] | С | 48.6667 | [10 empty] | О | 2.92 | [6 empty] | 64.8889 | 2.92 | 19.4667 | 48.6667 | 16.2222 | 0.006 | 0.002 | 1 | 0.006 | 0.002 | 0.144 | 0.048
| Светильник ЛСП 2х20 | 8 | 0.64 | 8 | [12 empty] | К | 0 | [12 empty] | 0 | 0 | 0 | 0 | 0 |  |  | 1 | 0 | 0 | 0 | 0
| Светильник ЛСП 2х40 | 2 | 0.16 | 8 | [14 empty] | О | 0 | [10 empty] | 0 | 0 | 0 | 0 | 0 |  |  | 1 | 0 | 0 | 0 | 0
| Светильник НСП-100 | 1 | 0.1 | 8 | [14 empty] | О | 0 | [10 empty] | 0 | 0 | 0 | 0 | 0 |  |  | 1 | 0 | 0 | 0 | 0
| Розетка | 9 |  | 1 | [16 empty] | О | 0 | [8 empty] | 0 | 0 | 0 | 0 | 0 |  |  | 1 | 0 | 0 | 0 | 0
| Выключатель освещ. | 4 |  | 1 | [6 empty] | С | 0 | [10 empty] | О | 0 | [6 empty] | 0 | 0 | 0 | 0 | 0 |  |  | 1 | 0 | 0 | 0 | 0
ПРОХОДНАЯ | [31 empty] | 0 | 0 | 0 | 0 |  |  |  | 0 | 0 | 0 | 0
| Светильник ЛСП 2х40 | 5 | 0.4 | 6 |  |  | О | 0 | [16 empty] | О | 0 |  |  |  |  | 0 | 0 | 0 | 0 | 0 |  |  | 1 | 0 | 0 | 0 | 0
| Розетка | 7 | - | 1 |  |  |  |  | С | 0 | [6 empty] | О | 0 | [12 empty] | 0 | 0 | 0 | 0 | 0 |  |  | 1 | 0 | 0 | 0 | 0
| Выключатель освещ. | 5 | - | 1 |  |  |  |  | С | 0 | [8 empty] | О | 0 | [10 empty] | 0 | 0 | 0 | 0 | 0 |  |  | 1 | 0 | 0 | 0 | 0
| Светильник НСП-100 | 1 | 0.1 | 6 | [6 empty] | О | 0 | [8 empty] | О | 0 | [8 empty] | 0 | 0 | 0 | 0 | 0 |  |  | 1 | 0 | 0 | 0 | 0
| Прожектор 1х500 | 1 | 0.5 | 12 | [8 empty] | О | 0 | [8 empty] | К | 0 | [6 empty] | 0 | 0 | 0 | 0 | 0 |  |  | 1 | 0 | 0 | 0 | 0
ЦРП 6 кВ ОАО "Ульяновский хладокомбинат" | [31 empty] | 0 | 0 | 0 | 0 |  |  |  | 0 | 0 | 0 | 0
| Трансф. напряжения 3хфазн. до 10 кВ | 1 |  | 14 |  |  |  |  | О | 1.46 | М | 9.7333 |  |  |  |  | О | 1.46 | С | 24.3333 |  |  |  |  | О | 1.46 |  |  |  |  | 48.6667 | 1.46 | 9.7333 | 24.3333 | 24.3333 | 0.003 | 0.003 | 1 | 0.003 | 0.003 | 0.072 | 0.072
| Трансф. Тока проходной до 10 кВ | 8 |  | 14 |  |  |  |  | О | 7.7867 | М | 51.9111 |  |  |  |  | О | 7.7867 | С | 129.7778 |  |  |  |  | О | 7.7867 |  |  |  |  | 259.5556 | 7.7867 | 51.9111 | 129.7778 | 129.7778 | 0.002 | 0.002 | 1 | 0.016 | 0.016 | 0.384 | 0.384
| Счетчик эл. | 4 |  | 13 |  |  |  |  | О | 3.8933 | М | 25.9556 |  |  |  |  | О | 3.8933 | С | 64.8889 |  |  |  |  | О | 3.8933 |  |  |  |  | 64.8889 | 3.8933 | 25.9556 | 64.8889 | 0 | 0.002 | - | 1 | 0.008 |  | 0.192 | 0
| Привод рячажный для разъед-ля | 8 |  | 10 |  |  |  |  | О | 7.7867 | М | 51.9111 |  |  |  |  | О | 7.7867 | С | 129.7778 |  |  |  |  | О | 7.7867 |  |  |  |  | 129.7778 | 7.7867 | 51.9111 | 129.7778 | 0 | 0.002 | - | 1 | 0.016 |  | 0.384 | 0
| Разъединитель до 10 кВ | 8 |  | 17 |  |  |  |  | О | 7.7867 | М | 51.9111 |  |  |  |  | О | 7.7867 | С | 129.7778 |  |  |  |  | О | 7.7867 |  |  |  |  | 259.5556 | 7.7867 | 51.9111 | 129.7778 | 129.7778 | 0.002 | 0.002 | 1 | 0.016 | 0.016 | 0.384 | 0.384
| Ячейка КСО-310 | 8 |  | 8 |  |  |  |  | О | 0 | М | 0 |  |  |  |  | О | 0 | С | 0 |  |  |  |  | О | 0 |  |  |  |  | 0 | 0 | 0 | 0 | 0 |  |  | 1 | 0 | 0 | 0 | 0
| Кабельная линия 6 кВ 185мм.кв | 0.15 |  | 21 |  |  |  |  | О | 1.241 | М | 8.2733 |  |  |  |  | О | 1.241 | С | 20.6833 |  |  |  |  | О | 1.241 |  |  |  |  | 25.55 | 1.241 | 8.2733 | 20.6833 | 4.8667 | 0.017 | 0.004 | 1 | 0.00255 | 0.0006 | 0.0612 | 0.0144
| Внутрицеховые силовые сети | 15 |  | 25 |  |  |  |  | О | 219 | М | 1460 |  |  |  |  | О | 219 | С | 3650 |  |  |  |  | О | 219 |  |  |  |  | 4501.6667 | 219 | 1460 | 3650 | 851.6667 | 0.03 | 0.007 | 1 | 0.45 | 0.105 | 10.8 | 2.52
| Осветительные сети | 48 |  | 15 |  |  |  |  | О | 0 | М | 0 |  |  |  |  | О | 0 | С | 0 |  |  |  |  | О | 0 |  |  |  |  | 0 | 0 | 0 | 0 | 0 | 0.032 | 0.008 |  | 0 | 0 | 0 | 0
| Распределительные сети заземления | 5 |  | 12.5 |  |  |  |  | О | 0 | М | 0 |  |  |  |  | О | 0 | С | 0 |  |  |  |  | О | 0 |  |  |  |  | 0 | 0 | 0 | 0 | 0 | 0.012 | 0.003 |  | 0 | 0 | 0 | 0
[7 empty] | 1 | 2 | 3 | 4 | 5 | 6 | 7 | 8 | 9 | 10 | 11 | 12 | всего
|  | Мелкий текущий ремонт |  |  |  | физич.ед | [12 empty] | 0
[6 empty] | чел.час | [12 empty] | 0
|  | Средний текущий ремонт |  |  |  | физич.ед | [12 empty] | 0
[6 empty] | чел.час | [12 empty] | 0
|  | Капитальный ремонт |  |  |  | физич.ед | [12 empty] | 0
[6 empty] | чел.час | [12 empty] | 0
[6 empty] | норма/час | 0 | 0 | 0 | 0 | 0 | 0 | 0 | 0 | 0 | 0 | 0 | 0 | 0
[7 empty] | 0 | 0 | 0 | 0 | 0 | 0 | 0 | 0 | 0 | 0 | 0 | 0 | 0 |  | чел
Необходимая численность на:
|  | Плановый ремонт | [10 empty] | чел
|  | Техническое обслуживание | [10 empty] | чел
| Главный энергетик ОАО "Ульяновский хладокомбинат" | [19 empty] | Карпов В. А.
Note on AO439: Kvaul: