## Форма 4
Форма 4
«СОГЛАСОВАНО» |  |  |  |  | «УТВЕРЖДАЮ»
Смета на сумму: |  | 351535.6494 | руб. |  | Смета на сумму: |  | 351535.6494 | руб.
________________ /______________________ / |  |  |  |  | ________________ /______________________ /
«______»____________________ 201__г. |  |  |  |  | «______»____________________ 201__г.
| Объект: | Жилой дом 9 этажей, общежитие.
ЛОКАЛЬНАЯ СМЕТА № 1
(Локальный сметный расчет)
Ремонт внутридомовых инженерных систем. Ремонт индивидуального теплового узла (ИТП) и замена бойлера.
| Основание: | Дефектная ведомость
[6 empty] | Сметная стоимость: | 76,311 |  | тыс. руб.
[6 empty] | в т.ч. оборудования: | 4,868 |  | тыс. руб.
[6 empty] | монтажных работ: | 1,646 |  | тыс. руб.
[6 empty] | Hормативная трудоемкость: | 0,191 |  | тыс.чел.ч
[6 empty] | Сметная заработная плата: | 2,282 |  | тыс. руб.
Составлена в базисных ценах на 01.2000 г.
№ поз | Шифр и № позиции норматива, Наименование работ и затрат, Единица измерения | Количе-ство | Стоим. ед., руб. |  | Общая стоимость, руб. |  |  | Затр. труда рабочих, не зан. обсл. машин, чел-ч
|  |  | всего | экс. маш. | всего | оплата труда осн. раб. | экс. маш. | обслуж. машины
|  |  | оплата труда осн. раб. | в т.ч. опл. труда мех. |  |  | в т.ч. опл. труда мех. | на ед. | всего
1 | 2 | 3 | 4 | 5 | 6 | 7 | 8 | 9 | 10
Глобальные начисления: Н3(ЭМ)= 1.2, Н4(ЗПМ)= 1.2, Н5(ОЗП)= 1.2
1. | Е65-23-1 Слив и наполнение водой системы отопления без осмотра системы, 1000 м3 | 20.3 | 4.74 |  | 96.22 | 96.22 | 0 | 0.492 | 9.9876 | sum | IsZPR | 0
|  |  | 4.74 |  |  |  | 0 |  | 0 | sum_b | IsZPM
| Накладные расходы | 74 |  |  | 71.2 | [5 empty] | Nakl
| НР от ЗПР |  |  |  | 71.2 | [5 empty] | Nakl_ZPR
| НР от ЗПМ |  |  |  | 71.2 | [5 empty] | Nakl_ZPM
| Сметная прибыль | 50 |  |  | 48.11 | [5 empty] | Plan
| СП от ЗПР |  |  |  | 48.11 | [5 empty] | Plan_ZPR
| СП от ЗПМ |  |  |  | 48.11 | [5 empty] | Plan_ZPM
2. | Е65-14-4 Разборка трубопроводов из водогазопроводных труб в зданиях и сооружениях на сварке диаметром до 100 мм, 100 м | 0.15 | 917.92 | 21.05 | 137.69 | 126.71 | 3.16 | 78.36 | 11.754 | sum | IsZPR | 7.82
|  |  | 844.72 |  |  |  | 0 |  | 0 | sum_b | IsZPM
| Накладные расходы | 74 |  |  | 93.77 | [5 empty] | Nakl
| НР от ЗПР |  |  |  | 93.77 | [5 empty] | Nakl_ZPR
| НР от ЗПМ |  |  |  | 93.77 | [5 empty] | Nakl_ZPM
| Сметная прибыль | 50 |  |  | 63.36 | [5 empty] | Plan
| СП от ЗПР |  |  |  | 63.36 | [5 empty] | Plan_ZPR
| СП от ЗПМ |  |  |  | 63.36 | [5 empty] | Plan_ZPM
3. | Е18-02-001-3 Демонтаж водоподогревателей скоростных односекционных поверхностью нагрева одной секции, м2, до: 12, шт. | 1 | 135.72 | 48.68 | 135.72 | 87.04 | 48.68 | 7.152 | 7.152 | sum | IsZPR | 0
|  |  | 87.04 | 0.92 |  |  | 0.92 | 0.056 | 0.056 | sum_b | IsZPM
Начисления: Н3(ЭМ)= 0.4, Н4(ЗПМ)= 0.4, Н5(ОЗП)= 0.4, Н48(М)= 0
| Накладные расходы | 115 |  |  | 101.15 | [5 empty] | Nakl
| НР от ЗПР |  |  |  | 101.15 | [5 empty] | Nakl_ZPR
| НР от ЗПМ |  |  |  | 101.15 | [5 empty] | Nakl_ZPM
| Сметная прибыль | 71 |  |  | 62.45 | [5 empty] | Plan
| СП от ЗПР |  |  |  | 62.45 | [5 empty] | Plan_ZPR
| СП от ЗПМ |  |  |  | 62.45 | [5 empty] | Plan_ZPM
4. | Е18-02-002-3 Демонтаж секций водоподогревателей скоростных поверхностью нагрева одной секции, м2, до: 12, секция | 4 | 48.44 | 27.58 | 193.76 | 83.44 | 110.32 | 1.84 | 7.36 | sum | IsZPR | 0
|  |  | 20.86 | 0.78 |  |  | 3.12 | 0.048 | 0.192 | sum_b | IsZPM
Начисления: Н3(ЭМ)= 0.4, Н4(ЗПМ)= 0.4, Н5(ОЗП)= 0.4, Н48(М)= 0
| Накладные расходы | 115 |  |  | 99.54 | [5 empty] | Nakl
| НР от ЗПР |  |  |  | 99.54 | [5 empty] | Nakl_ZPR
| НР от ЗПМ |  |  |  | 99.54 | [5 empty] | Nakl_ZPM
| Сметная прибыль | 71 |  |  | 61.46 | [5 empty] | Plan
| СП от ЗПР |  |  |  | 61.46 | [5 empty] | Plan_ZPR
| СП от ЗПМ |  |  |  | 61.46 | [5 empty] | Plan_ZPM
5. | Е16-02-006-4 Прокладка трубопроводов обвязки котлов, водонагревателей и насосов из стальных бесшовных и электросварных труб диаметром, мм, до: 108х4, м | 0.5 | 176.5 | 3.63 | 88.26 | 7.02 | 1.82 | 1.1355 | 0.56773 | sum | IsZPR | 79.42
|  |  | 14.03 | 0.12 |  |  | 0.06 | 0.0072 | 0.0036 | sum_b | IsZPM
Начисления: Н3(ЭМ)= 1,2*1.25, Н4(ЗПМ)= 1,2*1.25, Н5(ОЗП)= 1,2*1.15
| Накладные расходы | 115 |  |  | 8.14 | [5 empty] | Nakl
| НР от ЗПР |  |  |  | 8.14 | [5 empty] | Nakl_ZPR
| НР от ЗПМ |  |  |  | 8.14 | [5 empty] | Nakl_ZPM
| Сметная прибыль | 71 |  |  | 5.03 | [5 empty] | Plan
| СП от ЗПР |  |  |  | 5.03 | [5 empty] | Plan_ZPR
| СП от ЗПМ |  |  |  | 5.03 | [5 empty] | Plan_ZPM
6. | Е16-02-006-3А Прокладка трубопроводов обвязки котлов, водонагревателей и насосов из стальных бесшовных и электросварных труб диаметром, мм, до: 89х3,5, м | 24 | 150.1 | 3.02 | 3602.4 | 326.88 | 72.48 | 1.1021 | 26.4496 | sum | IsZPR | 3203.04
|  |  | 13.62 | 0.08 |  |  | 1.92 | 0.0042 | 0.1008 | sum_b | IsZPM
Начисления: Н3(ЭМ)= 1,2*1.25, Н4(ЗПМ)= 1,2*1.25, Н5(ОЗП)= 1,2*1.15
| Накладные расходы | 115 |  |  | 378.12 | [5 empty] | Nakl
| НР от ЗПР |  |  |  | 378.12 | [5 empty] | Nakl_ZPR
| НР от ЗПМ |  |  |  | 378.12 | [5 empty] | Nakl_ZPM
| Сметная прибыль | 71 |  |  | 233.45 | [5 empty] | Plan
| СП от ЗПР |  |  |  | 233.45 | [5 empty] | Plan_ZPR
| СП от ЗПМ |  |  |  | 233.45 | [5 empty] | Plan_ZPM
7. | Е16-02-006-3 Прокладка трубопроводов обвязки котлов, водонагревателей и насосов из стальных бесшовных и электросварных труб диаметром, мм, до: 76х3,5, м | 1 | 105.5 | 3.02 | 105.5 | 13.62 | 3.02 | 1.1021 | 1.1021 | sum | IsZPR | 88.86
|  |  | 13.62 | 0.08 |  |  | 0.08 | 0.0042 | 0.0042 | sum_b | IsZPM
Начисления: Н3(ЭМ)= 1,2*1.25, Н4(ЗПМ)= 1,2*1.25, Н5(ОЗП)= 1,2*1.15
| Накладные расходы | 115 |  |  | 15.76 | [5 empty] | Nakl
| НР от ЗПР |  |  |  | 15.76 | [5 empty] | Nakl_ZPR
| НР от ЗПМ |  |  |  | 15.76 | [5 empty] | Nakl_ZPM
| Сметная прибыль | 71 |  |  | 9.73 | [5 empty] | Plan
| СП от ЗПР |  |  |  | 9.73 | [5 empty] | Plan_ZPR
| СП от ЗПМ |  |  |  | 9.73 | [5 empty] | Plan_ZPM
8. | С534-0364 Заглушки на Ру до 10 МПа (100 кгс/см2) эллиптические из углеродистой стали 20, диаметром условного прохода: 65 мм, наружным диаметром 76 мм, толщиной стенки, мм: 6,0, шт. | 1 | 36 |  | 36 | 0 | 0 |  | 0 | sum | IsZPR | 36
[7 empty] | 0 |  | 0 | sum_b | IsZPM
| Накладные расходы | 0 | [8 empty] | Nakl
| НР от ЗПР | [9 empty] | Nakl_ZPR
| НР от ЗПМ | [9 empty] | Nakl_ZPM
| Сметная прибыль | 0 | [8 empty] | Plan
| СП от ЗПР | [9 empty] | Plan_ZPR
| СП от ЗПМ | [9 empty] | Plan_ZPM
9. | Е16-02-006-2А Прокладка трубопроводов обвязки котлов, водонагревателей и насосов из стальных бесшовных и электросварных труб диаметром, мм, до: 57х2,5, м | 0.5 | 86.27 | 1.98 | 43.14 | 4.72 | 0.99 | 0.76355 | 0.38178 | sum | IsZPR | 37.43
|  |  | 9.44 | 0.05 |  |  | 0.03 | 0.00315 | 0.001575 | sum_b | IsZPM
Начисления: Н3(ЭМ)= 1,2*1.25, Н4(ЗПМ)= 1,2*1.25, Н5(ОЗП)= 1,2*1.15
| Накладные расходы | 115 |  |  | 5.46 | [5 empty] | Nakl
| НР от ЗПР |  |  |  | 5.46 | [5 empty] | Nakl_ZPR
| НР от ЗПМ |  |  |  | 5.46 | [5 empty] | Nakl_ZPM
| Сметная прибыль | 71 |  |  | 3.37 | [5 empty] | Plan
| СП от ЗПР |  |  |  | 3.37 | [5 empty] | Plan_ZPR
| СП от ЗПМ |  |  |  | 3.37 | [5 empty] | Plan_ZPM
10. | Е16-02-006-1 Прокладка трубопроводов обвязки котлов, водонагревателей и насосов из стальных бесшовных и электросварных труб диаметром, мм, до: 20х2, м | 0.3 | 26.96 | 0.71 | 8.08 | 2.12 | 0.21 | 0.57284 | 0.17185 | sum | IsZPR | 5.75
|  |  | 7.08 | 0.05 |  |  | 0.02 | 0.00285 | 0.000855 | sum_b | IsZPM
Начисления: Н3(ЭМ)= 1,2*1.25, Н4(ЗПМ)= 1,2*1.25, Н5(ОЗП)= 1,2*1.15
| Накладные расходы | 115 |  |  | 2.46 | [5 empty] | Nakl
| НР от ЗПР |  |  |  | 2.46 | [5 empty] | Nakl_ZPR
| НР от ЗПМ |  |  |  | 2.46 | [5 empty] | Nakl_ZPM
| Сметная прибыль | 71 |  |  | 1.52 | [5 empty] | Plan
| СП от ЗПР |  |  |  | 1.52 | [5 empty] | Plan_ZPR
| СП от ЗПМ |  |  |  | 1.52 | [5 empty] | Plan_ZPM
11. | Е16-05-001-3 Установка вентилей, задвижек, затворов, клапанов обратных, кранов проходных на трубопроводах из стальных труб диаметром, мм, до: 100, шт. | 6 | 113.12 | 13.71 | 678.72 | 276.66 | 82.26 | 4.0158 | 24.0948 | sum | IsZPR | 319.8
|  |  | 46.11 | 0.48 |  |  | 2.88 | 0.03 | 0.18 | sum_b | IsZPM
Начисления: Н3(ЭМ)= 1,2*1.25, Н4(ЗПМ)= 1,2*1.25, Н5(ОЗП)= 1,2*1.15
| Накладные расходы | 115 |  |  | 321.47 | [5 empty] | Nakl
| НР от ЗПР |  |  |  | 321.47 | [5 empty] | Nakl_ZPR
| НР от ЗПМ |  |  |  | 321.47 | [5 empty] | Nakl_ZPM
| Сметная прибыль | 71 |  |  | 198.47 | [5 empty] | Plan
| СП от ЗПР |  |  |  | 198.47 | [5 empty] | Plan_ZPR
| СП от ЗПМ |  |  |  | 198.47 | [5 empty] | Plan_ZPM
12. | С300-9230-55 Краны шаровые отечественного производства типа КШ давлением 1,6 МПа (16 кгс/см2) из углеродистой стали 20 для воды, пара, нефтепродуктов, газа (ТУ 3742-001-4563-0744-2003) фланцевые, диаметром, мм: 80, шт. | 5 | 1390 |  | 6950 | 0 | 0 |  | 0 | sum | IsZPR | 6950
[7 empty] | 0 |  | 0 | sum_b | IsZPM
| Накладные расходы | 0 | [8 empty] | Nakl
| НР от ЗПР | [9 empty] | Nakl_ZPR
| НР от ЗПМ | [9 empty] | Nakl_ZPM
| Сметная прибыль | 0 | [8 empty] | Plan
| СП от ЗПР | [9 empty] | Plan_ZPR
| СП от ЗПМ | [9 empty] | Plan_ZPM
13. | С300-1002 Фланцы стальные плоские приварные из стали ВСт3сп2, ВСт3сп3; давлением 2,5 МПа (25 кгс/см2), диаметром, мм: 80, шт. | 10 | 101 |  | 1010 | 0 | 0 |  | 0 | sum | IsZPR | 1010
[7 empty] | 0 |  | 0 | sum_b | IsZPM
| Накладные расходы | 0 | [8 empty] | Nakl
| НР от ЗПР | [9 empty] | Nakl_ZPR
| НР от ЗПМ | [9 empty] | Nakl_ZPM
| Сметная прибыль | 0 | [8 empty] | Plan
| СП от ЗПР | [9 empty] | Plan_ZPR
| СП от ЗПМ | [9 empty] | Plan_ZPM
14. | С300-9002-882 Клапаны обратные 16кч9п подъемные фланцевые для воды и пара, давлением 2,5 МПа (25 кгс/см2), диаметром в мм 80, шт. | 1 | 451 |  | 451 | 0 | 0 |  | 0 | sum | IsZPR | 451
[7 empty] | 0 |  | 0 | sum_b | IsZPM
| Накладные расходы | 0 | [8 empty] | Nakl
| НР от ЗПР | [9 empty] | Nakl_ZPR
| НР от ЗПМ | [9 empty] | Nakl_ZPM
| Сметная прибыль | 0 | [8 empty] | Plan
| СП от ЗПР | [9 empty] | Plan_ZPR
| СП от ЗПМ | [9 empty] | Plan_ZPM
15. | С300-1002 Фланцы стальные плоские приварные из стали ВСт3сп2, ВСт3сп3; давлением 2,5 МПа (25 кгс/см2), диаметром, мм: 80, шт. | 2 | 101 |  | 202 | 0 | 0 |  | 0 | sum | IsZPR | 202
[7 empty] | 0 |  | 0 | sum_b | IsZPM
| Накладные расходы | 0 | [8 empty] | Nakl
| НР от ЗПР | [9 empty] | Nakl_ZPR
| НР от ЗПМ | [9 empty] | Nakl_ZPM
| Сметная прибыль | 0 | [8 empty] | Plan
| СП от ЗПР | [9 empty] | Plan_ZPR
| СП от ЗПМ | [9 empty] | Plan_ZPM
16. | Е16-05-001-1 Установка вентилей, задвижек, затворов, клапанов обратных, кранов проходных на трубопроводах из стальных труб диаметром, мм, до: 25, шт. | 3 | 48.33 | 5.55 | 144.99 | 69.87 | 16.65 | 2.0286 | 6.0858 | sum | IsZPR | 58.47
|  |  | 23.29 |  |  |  | 0 |  | 0 | sum_b | IsZPM
Начисления: Н3(ЭМ)= 1,2*1.25, Н5(ОЗП)= 1,2*1.15
| Накладные расходы | 115 |  |  | 80.35 | [5 empty] | Nakl
| НР от ЗПР |  |  |  | 80.35 | [5 empty] | Nakl_ZPR
| НР от ЗПМ |  |  |  | 80.35 | [5 empty] | Nakl_ZPM
| Сметная прибыль | 71 |  |  | 49.61 | [5 empty] | Plan
| СП от ЗПР |  |  |  | 49.61 | [5 empty] | Plan_ZPR
| СП от ЗПМ |  |  |  | 49.61 | [5 empty] | Plan_ZPM
17. | С300-9002-1636 Кран шаровой муфтовый полнопроходный В-В, максимальное давление 20(25) атм. из латуни, диаметр,мм: 20, шт. | 2 | 52.3 |  | 104.6 | 0 | 0 |  | 0 | sum | IsZPR | 104.6
[7 empty] | 0 |  | 0 | sum_b | IsZPM
| Накладные расходы | 0 | [8 empty] | Nakl
| НР от ЗПР | [9 empty] | Nakl_ZPR
| НР от ЗПМ | [9 empty] | Nakl_ZPM
| Сметная прибыль | 0 | [8 empty] | Plan
| СП от ЗПР | [9 empty] | Plan_ZPR
| СП от ЗПМ | [9 empty] | Plan_ZPM
18. | С300-9002-1635 Кран шаровой муфтовый полнопроходный В-В, максимальное давление 20(25) атм. из латуни, диаметр,мм: 15, шт. | 1 | 35.6 |  | 35.6 | 0 | 0 |  | 0 | sum | IsZPR | 35.6
[7 empty] | 0 |  | 0 | sum_b | IsZPM
| Накладные расходы | 0 | [8 empty] | Nakl
| НР от ЗПР | [9 empty] | Nakl_ZPR
| НР от ЗПМ | [9 empty] | Nakl_ZPM
| Сметная прибыль | 0 | [8 empty] | Plan
| СП от ЗПР | [9 empty] | Plan_ZPR
| СП от ЗПМ | [9 empty] | Plan_ZPM
19. | Е18-06-007-6 Установка фильтров для очистки воды в трубопроводах систем отопления, диаметром, мм: 80, шт. | 3 | 47.13 | 20.69 | 141.39 | 73.23 | 62.07 | 2.0755 | 6.2266 | sum | IsZPR | 6.09
|  |  | 24.41 | 0.54 |  |  | 1.62 | 0.033 | 0.099 | sum_b | IsZPM
Вычт.ресурсы: С300-1218:[ М-(851.00=851.00*1) ]
Начисления: Н3(ЭМ)= 1,2*1.25, Н4(ЗПМ)= 1,2*1.25, Н5(ОЗП)= 1,2*1.15
| Накладные расходы | 115 |  |  | 86.08 | [5 empty] | Nakl
| НР от ЗПР |  |  |  | 86.08 | [5 empty] | Nakl_ZPR
| НР от ЗПМ |  |  |  | 86.08 | [5 empty] | Nakl_ZPM
| Сметная прибыль | 71 |  |  | 53.14 | [5 empty] | Plan
| СП от ЗПР |  |  |  | 53.14 | [5 empty] | Plan_ZPR
| СП от ЗПМ |  |  |  | 53.14 | [5 empty] | Plan_ZPM
20. | С300-9503-6 Фильтры магнитно-механические (ТУ 400-09-91-94) диаметром, мм: ФМФ 80, шт. | 3 | 934 |  | 2802 | 0 | 0 |  | 0 | sum | IsZPR | 2802
[7 empty] | 0 |  | 0 | sum_b | IsZPM
| Накладные расходы | 0 | [8 empty] | Nakl
| НР от ЗПР | [9 empty] | Nakl_ZPR
| НР от ЗПМ | [9 empty] | Nakl_ZPM
| Сметная прибыль | 0 | [8 empty] | Plan
| СП от ЗПР | [9 empty] | Plan_ZPR
| СП от ЗПМ | [9 empty] | Plan_ZPM
21. | С300-1002 Фланцы стальные плоские приварные из стали ВСт3сп2, ВСт3сп3; давлением 2,5 МПа (25 кгс/см2), диаметром, мм: 80, шт. | 6 | 101 |  | 606 | 0 | 0 |  | 0 | sum | IsZPR | 606
[7 empty] | 0 |  | 0 | sum_b | IsZPM
| Накладные расходы | 0 | [8 empty] | Nakl
| НР от ЗПР | [9 empty] | Nakl_ZPR
| НР от ЗПМ | [9 empty] | Nakl_ZPM
| Сметная прибыль | 0 | [8 empty] | Plan
| СП от ЗПР | [9 empty] | Plan_ZPR
| СП от ЗПМ | [9 empty] | Plan_ZPM
22. | Е18-02-001-3 Установка водоподогревателей скоростных односекционных поверхностью нагрева одной секции, м2, до: 12, шт. | 1 | 937.07 | 182.57 | 937.07 | 300.29 | 182.57 | 24.6744 | 24.6744 | sum | IsZPR | 454.21
|  |  | 300.29 | 3.44 |  |  | 3.44 | 0.21 | 0.21 | sum_b | IsZPM
Начисления: Н3(ЭМ)= 1,2*1.25, Н4(ЗПМ)= 1,2*1.25, Н5(ОЗП)= 1,2*1.15
| Накладные расходы | 115 |  |  | 349.29 | [5 empty] | Nakl
| НР от ЗПР |  |  |  | 349.29 | [5 empty] | Nakl_ZPR
| НР от ЗПМ |  |  |  | 349.29 | [5 empty] | Nakl_ZPM
| Сметная прибыль | 71 |  |  | 215.65 | [5 empty] | Plan
| СП от ЗПР |  |  |  | 215.65 | [5 empty] | Plan_ZPR
| СП от ЗПМ |  |  |  | 215.65 | [5 empty] | Plan_ZPM
23. | С300-9002-1725 Теплообменники пластинчатые разборные одноступенчатые ТПР-1, температурный режим 70-40/5-55 С, нагревательная поверхность одной пластины 0.13 м2: ТПР 1-38, количество пластин 38, общая мощность 500 квт, шт. | 1 | 39752.91 |  | 39752.91 | 0 | 0 |  | 0 | sum | IsZPR | 39752.91
[7 empty] | 0 |  | 0 | sum_b | IsZPM
| Накладные расходы | 0 | [8 empty] | Nakl
| НР от ЗПР | [9 empty] | Nakl_ZPR
| НР от ЗПМ | [9 empty] | Nakl_ZPM
| Сметная прибыль | 0 | [8 empty] | Plan
| СП от ЗПР | [9 empty] | Plan_ZPR
| СП от ЗПМ | [9 empty] | Plan_ZPM
24. | Е18-07-001-3А Установка манометров: с трехходовым краном и трубкой-сифоном ОБМ1-160, комплект | 5 | 215.38 |  | 1076.9 | 26.45 | 0 | 0.4278 | 2.139 | sum | IsZPR | 1050.45
|  |  | 5.29 |  |  |  | 0 |  | 0 | sum_b | IsZPM
Начисления: Н5(ОЗП)= 1.2*1.15
| Накладные расходы | 115 |  |  | 30.42 | [5 empty] | Nakl
| НР от ЗПР |  |  |  | 30.42 | [5 empty] | Nakl_ZPR
| НР от ЗПМ |  |  |  | 30.42 | [5 empty] | Nakl_ZPM
| Сметная прибыль | 71 |  |  | 18.78 | [5 empty] | Plan
| СП от ЗПР |  |  |  | 18.78 | [5 empty] | Plan_ZPR
| СП от ЗПМ |  |  |  | 18.78 | [5 empty] | Plan_ZPM
25. | Е18-07-001-3А Установка манометров: с трехходовым краном и трубкой-сифоном ОБМ1-160, комплект | 4 | 6.38 |  | 25.52 | 21.16 | 0 | 0.4278 | 1.7112 | sum | IsZPR | 4.36
|  |  | 5.29 |  |  |  | 0 |  | 0 | sum_b | IsZPM
Вычт.ресурсы: С300-1223-3:[ М-(209.00=209.00*1) ]
Начисления: Н5(ОЗП)= 1.2*1.15
| Накладные расходы | 115 |  |  | 24.33 | [5 empty] | Nakl
| НР от ЗПР |  |  |  | 24.33 | [5 empty] | Nakl_ZPR
| НР от ЗПМ |  |  |  | 24.33 | [5 empty] | Nakl_ZPM
| Сметная прибыль | 71 |  |  | 15.02 | [5 empty] | Plan
| СП от ЗПР |  |  |  | 15.02 | [5 empty] | Plan_ZPR
| СП от ЗПМ |  |  |  | 15.02 | [5 empty] | Plan_ZPM
26. | С999-ПРАЙС. Кран трехходовый, шт. | 4 | 71.76 |  | 287.04 | 0 | 0 |  | 0 | sum | IsZPR | 287.04
[7 empty] | 0 |  | 0 | sum_b | IsZPM
| Накладные расходы | 0 | [8 empty] | Nakl
| НР от ЗПР | [9 empty] | Nakl_ZPR
| НР от ЗПМ | [9 empty] | Nakl_ZPM
| Сметная прибыль | 0 | [8 empty] | Plan
| СП от ЗПР | [9 empty] | Plan_ZPR
| СП от ЗПМ | [9 empty] | Plan_ZPM
27. | Е18-07-001-4 Установка термометров в оправе прямых и угловых, комплект | 5 | 268.75 |  | 1343.75 | 25.45 | 0 | 0.4278 | 2.139 | sum | IsZPR | 1318.3
|  |  | 5.09 |  |  |  | 0 |  | 0 | sum_b | IsZPM
Начисления: Н5(ОЗП)= 1.2*1.15
| Накладные расходы | 115 |  |  | 29.27 | [5 empty] | Nakl
| НР от ЗПР |  |  |  | 29.27 | [5 empty] | Nakl_ZPR
| НР от ЗПМ |  |  |  | 29.27 | [5 empty] | Nakl_ZPM
| Сметная прибыль | 71 |  |  | 18.07 | [5 empty] | Plan
| СП от ЗПР |  |  |  | 18.07 | [5 empty] | Plan_ZPR
| СП от ЗПМ |  |  |  | 18.07 | [5 empty] | Plan_ZPM
28. | Е22-06-005-2 Врезка в существующие сети из стальных труб стальных штуцеров (патрубков) диаметром, мм: 80, врезка | 4 | 179.5 | 111.18 | 718 | 154.56 | 444.72 | 2.8704 | 11.4816 | sum | IsZPR | 118.72
|  |  | 38.64 | 12.98 |  |  | 51.92 | 0.795 | 3.18 | sum_b | IsZPM
Начисления: Н3(ЭМ)= 1,2*1.25, Н4(ЗПМ)= 1,2*1.25, Н5(ОЗП)= 1,2*1.15
| Накладные расходы | 130 |  |  | 268.42 | [5 empty] | Nakl
| НР от ЗПР |  |  |  | 268.42 | [5 empty] | Nakl_ZPR
| НР от ЗПМ |  |  |  | 268.42 | [5 empty] | Nakl_ZPM
| Сметная прибыль | 76 |  |  | 156.92 | [5 empty] | Plan
| СП от ЗПР |  |  |  | 156.92 | [5 empty] | Plan_ZPR
| СП от ЗПМ |  |  |  | 156.92 | [5 empty] | Plan_ZPM
29. | Е16-07-005-2 Гидравлическое испытание трубопроводов систем отопления, водопровода и горячего водоснабжения диаметром, мм, до: 100, 100 м | 0.26 | 123.13 | 7.16 | 32.01 | 26.46 | 1.86 | 6.9138 | 1.7976 | sum | IsZPR | 3.69
|  |  | 101.78 |  |  |  | 0 |  | 0 | sum_b | IsZPM
Начисления: Н3(ЭМ)= 1,2*1.25, Н5(ОЗП)= 1,2*1.15
| Накладные расходы | 115 |  |  | 30.43 | [5 empty] | Nakl
| НР от ЗПР |  |  |  | 30.43 | [5 empty] | Nakl_ZPR
| НР от ЗПМ |  |  |  | 30.43 | [5 empty] | Nakl_ZPM
| Сметная прибыль | 71 |  |  | 18.79 | [5 empty] | Plan
| СП от ЗПР |  |  |  | 18.79 | [5 empty] | Plan_ZPR
| СП от ЗПМ |  |  |  | 18.79 | [5 empty] | Plan_ZPM
30. | Е09-03-039-2 Монтаж опорных конструкций для крепления трубопроводов внутри зданий и сооружений, массой до: 0,5 т, т | 0.03 | 1084.81 | 172.52 | 32.55 | 23.52 | 5.18 | 68.2962 | 2.0489 | sum | IsZPR | 3.85
|  |  | 784.05 | 2.7 |  |  | 0.08 | 0.165 | 0.00495 | sum_b | IsZPM
Начисления: Н3(ЭМ)= 1,2*1.25, Н4(ЗПМ)= 1,2*1.25, Н5(ОЗП)= 1,2*1.15
| Накладные расходы | 81 |  |  | 19.12 | [5 empty] | Nakl
| НР от ЗПР |  |  |  | 19.12 | [5 empty] | Nakl_ZPR
| НР от ЗПМ |  |  |  | 19.12 | [5 empty] | Nakl_ZPM
| Сметная прибыль | 72 |  |  | 16.99 | [5 empty] | Plan
| СП от ЗПР |  |  |  | 16.99 | [5 empty] | Plan_ZPR
| СП от ЗПМ |  |  |  | 16.99 | [5 empty] | Plan_ZPM
31. | С300-1224 Крепления для трубопроводов: кронштейны, планки, хомуты, кг | 30 | 13.2 |  | 396 | 0 | 0 |  | 0 | sum | IsZPR | 396
[7 empty] | 0 |  | 0 | sum_b | IsZPM
| Накладные расходы | 0 | [8 empty] | Nakl
| НР от ЗПР | [9 empty] | Nakl_ZPR
| НР от ЗПМ | [9 empty] | Nakl_ZPM
| Сметная прибыль | 0 | [8 empty] | Plan
| СП от ЗПР | [9 empty] | Plan_ZPR
| СП от ЗПМ | [9 empty] | Plan_ZPM
Монтажные работы
32. | Ц11-02-001-1 Приборы, устанавливаемые на резьбовых соединениях, масса, кг, до: 1,5, шт. | 1 | 16.6 |  | 16.6 | 15.5 | 0 | 1.236 | 1.236 | sum | IsZPR | 1.1
|  |  | 15.5 |  |  |  | 0 |  | 0 | sum_b | IsZPM
| Накладные расходы | 80 |  |  | 12.4 | [5 empty] | Nakl
| НР от ЗПР |  |  |  | 12.4 | [5 empty] | Nakl_ZPR
| НР от ЗПМ |  |  |  | 12.4 | [5 empty] | Nakl_ZPM
| Сметная прибыль | 60 |  |  | 9.3 | [5 empty] | Plan
| СП от ЗПР |  |  |  | 9.3 | [5 empty] | Plan_ZPR
| СП от ЗПМ |  |  |  | 9.3 | [5 empty] | Plan_ZPM
33. | Ц12-10-001-1А Закладные устройства приборов. Бобышки, штуцеры на условное давление: до 10 МПа прямые М22, шт. | 16 | 55.4 | 5.16 | 886.4 | 152.8 | 82.56 | 0.7848 | 12.5568 | sum | IsZPR | 651.04
|  |  | 9.55 |  |  |  | 0 |  | 0 | sum_b | IsZPM
| Накладные расходы | 80 |  |  | 122.24 | [5 empty] | Nakl
| НР от ЗПР |  |  |  | 122.24 | [5 empty] | Nakl_ZPR
| НР от ЗПМ |  |  |  | 122.24 | [5 empty] | Nakl_ZPM
| Сметная прибыль | 60 |  |  | 91.68 | [5 empty] | Plan
| СП от ЗПР |  |  |  | 91.68 | [5 empty] | Plan_ZPR
| СП от ЗПМ |  |  |  | 91.68 | [5 empty] | Plan_ZPM
34. | С500-9161-2 Бобышки скошенные типа БС1м22х1.5-115, шт. | 16 | 20 |  | 320 | 0 | 0 |  | 0 | sum | IsZPR | 320
[7 empty] | 0 |  | 0 | sum_b | IsZPM
| Накладные расходы | 0 | [8 empty] | Nakl
| НР от ЗПР | [9 empty] | Nakl_ZPR
| НР от ЗПМ | [9 empty] | Nakl_ZPM
| Сметная прибыль | 0 | [8 empty] | Plan
| СП от ЗПР | [9 empty] | Plan_ZPR
| СП от ЗПМ | [9 empty] | Plan_ZPM
35. | Ц11-02-002-3 Приборы, устанавливаемые на фланцевых соединениях, масса, кг, до: 10, шт. | 1 | 64.76 |  | 64.76 | 61.99 | 0 | 4.944 | 4.944 | sum | IsZPR | 2.77
|  |  | 61.99 |  |  |  | 0 |  | 0 | sum_b | IsZPM
| Накладные расходы | 80 |  |  | 49.59 | [5 empty] | Nakl
| НР от ЗПР |  |  |  | 49.59 | [5 empty] | Nakl_ZPR
| НР от ЗПМ |  |  |  | 49.59 | [5 empty] | Nakl_ZPM
| Сметная прибыль | 60 |  |  | 37.19 | [5 empty] | Plan
| СП от ЗПР |  |  |  | 37.19 | [5 empty] | Plan_ZPR
| СП от ЗПМ |  |  |  | 37.19 | [5 empty] | Plan_ZPM
36. | С802-0026-4 Регулятор температуры прямого действия РТ-ДО, диаметром в мм: 50, шт. | 1 | 4867.61 |  | 4867.61 | 0 | 0 |  | 0 | sum | IsZPR | 4867.61
[7 empty] | 0 |  | 0 | sum_b | IsZPM
| Накладные расходы | 0 | [8 empty] | Nakl
| НР от ЗПР | [9 empty] | Nakl_ZPR
| НР от ЗПМ | [9 empty] | Nakl_ZPM
| Сметная прибыль | 0 | [8 empty] | Plan
| СП от ЗПР | [9 empty] | Plan_ZPR
| СП от ЗПМ | [9 empty] | Plan_ZPM
37. | С300-1000 Фланцы стальные плоские приварные из стали ВСт3сп2, ВСт3сп3; давлением 2,5 МПа (25 кгс/см2), диаметром, мм: 50, шт. | 2 | 63.5 |  | 127 | 0 | 0 |  | 0 | sum | IsZPR | 127
[7 empty] | 0 |  | 0 | sum_b | IsZPM
| Накладные расходы | 0 | [8 empty] | Nakl
| НР от ЗПР | [9 empty] | Nakl_ZPR
| НР от ЗПМ | [9 empty] | Nakl_ZPM
| Сметная прибыль | 0 | [8 empty] | Plan
| СП от ЗПР | [9 empty] | Plan_ZPR
| СП от ЗПМ | [9 empty] | Plan_ZPM
Общестроительные работы
38. | Е13-03-002-4 Огрунтовка металлических поверхностей за один раз грунтовкой: ГФ-021, 100 м2 | 0.07 | 372.02 | 15.11 | 26.05 | 7.46 | 1.06 | 7.3278 | 0.51295 | sum | IsZPR | 17.53
|  |  | 106.55 | 0.18 |  |  | 0.01 | 0.015 | 0.00105 | sum_b | IsZPM
Начисления: Н3(ЭМ)= 1,2*1.25, Н4(ЗПМ)= 1,2*1.25, Н5(ОЗП)= 1,2*1.15
| Накладные расходы | 81 |  |  | 6.05 | [5 empty] | Nakl
| НР от ЗПР |  |  |  | 6.05 | [5 empty] | Nakl_ZPR
| НР от ЗПМ |  |  |  | 6.05 | [5 empty] | Nakl_ZPM
| Сметная прибыль | 60 |  |  | 4.48 | [5 empty] | Plan
| СП от ЗПР |  |  |  | 4.48 | [5 empty] | Plan_ZPR
| СП от ЗПМ |  |  |  | 4.48 | [5 empty] | Plan_ZPM
39. | Е13-03-004-23 Окраска металлических огрунтованных поверхностей краской БТ-177 серебристой, 100 м2 | 0.07 | 442.25 | 19.56 | 30.96 | 3.45 | 1.37 | 3.9744 | 0.27821 | sum | IsZPR | 26.14
|  |  | 49.28 | 0.18 |  |  | 0.01 | 0.015 | 0.00105 | sum_b | IsZPM
Начисления: Н3(ЭМ)= 1,2*1.25, Н4(ЗПМ)= 1,2*1.25, Н5(ОЗП)= 1,2*1.15
| Накладные расходы | 81 |  |  | 2.8 | [5 empty] | Nakl
| НР от ЗПР |  |  |  | 2.8 | [5 empty] | Nakl_ZPR
| НР от ЗПМ |  |  |  | 2.8 | [5 empty] | Nakl_ZPM
| Сметная прибыль | 60 |  |  | 2.08 | [5 empty] | Plan
| СП от ЗПР |  |  |  | 2.08 | [5 empty] | Plan_ZPR
| СП от ЗПМ |  |  |  | 2.08 | [5 empty] | Plan_ZPM
40. | Е09-03-037-1 Монтаж рам коробчатого сечения пролетом до 24 м:, т | 0.05 | 1758.97 | 1020.81 | 87.95 | 15.63 | 51.04 | 26.8962 | 1.3448 | sum | IsZPR | 21.28
|  |  | 312.53 | 167.55 |  |  | 8.38 | 11.37 | 0.5685 | sum_b | IsZPM
Начисления: Н3(ЭМ)= 1,2*1.25, Н4(ЗПМ)= 1,2*1.25, Н5(ОЗП)= 1,2*1.15
| Накладные расходы | 81 |  |  | 19.45 | [5 empty] | Nakl
| НР от ЗПР |  |  |  | 19.45 | [5 empty] | Nakl_ZPR
| НР от ЗПМ |  |  |  | 19.45 | [5 empty] | Nakl_ZPM
| Сметная прибыль | 72 |  |  | 17.29 | [5 empty] | Plan
| СП от ЗПР |  |  |  | 17.29 | [5 empty] | Plan_ZPR
| СП от ЗПМ |  |  |  | 17.29 | [5 empty] | Plan_ZPM
41. | С201-9006-353 Различные конструкции, не предусмотренные в основных разделах. ГОСТ 23118-99. Из горячекатанных профилей. Масса отправочной марки, т: от 0,11 до 0,5, т | 0.05 | 10420 |  | 521 | 0 | 0 |  | 0 | sum | IsZPR | 521
[7 empty] | 0 |  | 0 | sum_b | IsZPM
| Накладные расходы | 0 | [8 empty] | Nakl
| НР от ЗПР | [9 empty] | Nakl_ZPR
| НР от ЗПМ | [9 empty] | Nakl_ZPM
| Сметная прибыль | 0 | [8 empty] | Plan
| СП от ЗПР | [9 empty] | Plan_ZPR
| СП от ЗПМ | [9 empty] | Plan_ZPM
42. | Е69-9-1 Очистка помещений от строительного мусора, 100 т | 0.02 | 2358.37 |  | 47.17 | 47.17 | 0 | 257.184 | 5.1437 | sum | IsZPR | 0
|  |  | 2358.37 |  |  |  | 0 |  | 0 | sum_b | IsZPM
| Накладные расходы | 78 |  |  | 36.79 | [5 empty] | Nakl
| НР от ЗПР |  |  |  | 36.79 | [5 empty] | Nakl_ZPR
| НР от ЗПМ |  |  |  | 36.79 | [5 empty] | Nakl_ZPM
| Сметная прибыль | 50 |  |  | 23.59 | [5 empty] | Plan
| СП от ЗПР |  |  |  | 23.59 | [5 empty] | Plan_ZPR
| СП от ЗПМ |  |  |  | 23.59 | [5 empty] | Plan_ZPM
43. | Е26-01-017-1 Изоляция горячих поверхностей трубопроводов изделиями из вспененного каучука (<Армофлекс> импортного производства), вспененного полиэтилена (<Термофлекс> импортного производства): трубками (включая окрашивание поверхности изоляции), 10 м | 2.6 | 988.56 | 37.31 | 2570.26 | 158.37 | 97.01 | 4.8576 | 12.6298 | sum | IsZPR | 2314.88
|  |  | 60.91 |  |  |  | 0 |  | 0 | sum_b | IsZPM
Начисления: Н3(ЭМ)= 1,2*1.25, Н5(ОЗП)= 1,2*1.15
| Накладные расходы | 90 |  |  | 142.53 | [5 empty] | Nakl
| НР от ЗПР |  |  |  | 142.53 | [5 empty] | Nakl_ZPR
| НР от ЗПМ |  |  |  | 142.53 | [5 empty] | Nakl_ZPM
| Сметная прибыль | 60 |  |  | 95.02 | [5 empty] | Plan
| СП от ЗПР |  |  |  | 95.02 | [5 empty] | Plan_ZPR
| СП от ЗПМ |  |  |  | 95.02 | [5 empty] | Plan_ZPM
44. | С104-9400-31 Трубки теплоизоляционные из вспененного полиэтилена типа "Энергофлекс", толщиной 9 мм, внутренним диаметром 110, м | 0.55 | 36.07 |  | 19.84 | 0 | 0 |  | 0 | sum | IsZPR | 19.84
[7 empty] | 0 |  | 0 | sum_b | IsZPM
| Накладные расходы | 0 | [8 empty] | Nakl
| НР от ЗПР | [9 empty] | Nakl_ZPR
| НР от ЗПМ | [9 empty] | Nakl_ZPM
| Сметная прибыль | 0 | [8 empty] | Plan
| СП от ЗПР | [9 empty] | Plan_ZPR
| СП от ЗПМ | [9 empty] | Plan_ZPM
45. | С104-9400-30 Трубки теплоизоляционные из вспененного полиэтилена типа "Энергофлекс", толщиной 9 мм, внутренним диаметром 89, м | 26.4 | 22.16 |  | 585.02 | 0 | 0 |  | 0 | sum | IsZPR | 585.02
[7 empty] | 0 |  | 0 | sum_b | IsZPM
| Накладные расходы | 0 | [8 empty] | Nakl
| НР от ЗПР | [9 empty] | Nakl_ZPR
| НР от ЗПМ | [9 empty] | Nakl_ZPM
| Сметная прибыль | 0 | [8 empty] | Plan
| СП от ЗПР | [9 empty] | Plan_ZPR
| СП от ЗПМ | [9 empty] | Plan_ZPM
46. | С104-9400-29 Трубки теплоизоляционные из вспененного полиэтилена типа "Энергофлекс", толщиной 9 мм, внутренним диаметром 76, м | 1.1 | 18.79 |  | 20.67 | 0 | 0 |  | 0 | sum | IsZPR | 20.67
[7 empty] | 0 |  | 0 | sum_b | IsZPM
| Накладные расходы | 0 | [8 empty] | Nakl
| НР от ЗПР | [9 empty] | Nakl_ZPR
| НР от ЗПМ | [9 empty] | Nakl_ZPM
| Сметная прибыль | 0 | [8 empty] | Plan
| СП от ЗПР | [9 empty] | Plan_ZPR
| СП от ЗПМ | [9 empty] | Plan_ZPM
47. | С104-9400-27 Трубки теплоизоляционные из вспененного полиэтилена типа "Энергофлекс", толщиной 9 мм, внутренним диаметром 60, м | 0.55 | 14.5 |  | 7.98 | 0 | 0 |  | 0 | sum | IsZPR | 7.98
[7 empty] | 0 |  | 0 | sum_b | IsZPM
| Накладные расходы | 0 | [8 empty] | Nakl
| НР от ЗПР | [9 empty] | Nakl_ZPR
| НР от ЗПМ | [9 empty] | Nakl_ZPM
| Сметная прибыль | 0 | [8 empty] | Plan
| СП от ЗПР | [9 empty] | Plan_ZPR
| СП от ЗПМ | [9 empty] | Plan_ZPM
| . ИТОГО ПО СМЕТЕ |  |  |  | 72374.09 | 2207.79 | 1269.03 |  | 185.9717 |  |  | 68897.27 | 0
[7 empty] | 74.49 |  | 4.6036
| СТОИМОСТЬ ОБОРУДОВАНИЯ - |  |  |  | 4867.61 | 0 | 0 |  | 0 |  |  | 4867.61 | 0
| . ЗАПАСНЫЕ ЧАСТИ - |  |  |  | 0
| . ТАРА И УПАКОВКА - |  |  |  | 0
| . ТРАНСПОРТНЫЕ РАСХОДЫ - |  |  |  | 0
| . КОМПЛЕКТАЦИЯ - |  |  |  | 0
| . НАЦЕНКА СНАБА - |  |  |  | 0
| . ЗАГОТОВИТЕЛЬНО-СКЛАДСКИЕ РАСХОДЫ - |  |  |  | 0
| . ШЕФМОНТАЖ ПО ОБОРУДОВАНИЮ - |  |  |  | 0
| . ШЕФМОНТАЖ - |  |  |  | 0
| ВСЕГО, СТОИМОСТЬ ОБОРУДОВАНИЯ - |  |  |  | 4867.61
| СТОИМОСТЬ МОНТАЖНЫХ РАБОТ - |  |  |  | 1323.76 | 230.29 | 82.56 |  | 18.7368 |  |  | 1010.91 | 0
. В ТОМ ЧИСЛЕ:
| . ОТКЛОНЕНИЕ ПО ЗАРАБОТНОЙ ПЛАТЕ - |  |  |  |  | 0
| . КОСВЕННЫЕ РАСХОДЫ - |  |  |  | 0
| . МАТЕР.РЕСУРСЫ НЕ УЧТЕННЫЕ В РАСЦЕНКАХ - |  |  |  | 356
| . СТОИМОСТЬ ВОЗВРАЩАЕМЫХ МАТЕРИАЛОВ - |  |  |  | 0
| . НАКЛАДНЫЕ РАСХОДЫ - (%=80 - по стр. 32, 33, 35) |  |  |  | 184.23
| . СМЕТНАЯ ПРИБЫЛЬ - (%=60 - по стр. 32, 33, 35) |  |  |  | 138.17
| . ШЕФМОНТАЖ - |  |  |  | 0
| ВСЕГО, СТОИМОСТЬ МОНТАЖНЫХ РАБОТ - |  |  |  | 1646.16
| СТОИМОСТЬ ОБЩЕСТРОИТЕЛЬНЫХ РАБОТ - |  |  |  | 14064.99 | 371.01 | 544.16 |  | 30.0462 |  |  | 13149.82 | 0
[7 empty] | 51.94 |  | 3.1821
. В ТОМ ЧИСЛЕ:
| . МАТЕРИАЛОВ - |  |  |  | 44195.62
| . СТОИМОСТЬ ВОЗВРАЩАЕМЫХ МАТЕРИАЛОВ - |  |  |  | 0
| . НАКЛАДНЫЕ РАСХОДЫ - (%=130 - по стр. 28; %=81 - по стр. 38, 39; %=78 - по стр. 42; %=90 - по стр. 43) |  |  |  | 456.59
| . СМЕТНАЯ ПРИБЫЛЬ - (%=76 - по стр. 28; %=60 - по стр. 38, 39, 43; %=50 - по стр. 42) |  |  |  | 282.09
| ВСЕГО, СТОИМОСТЬ ОБЩЕСТРОИТЕЛЬНЫХ РАБОТ - |  |  |  | 14803.67
| СТОИМОСТЬ МЕТАЛЛОМОНТАЖНЫХ РАБОТ - |  |  |  | 641.5 | 39.15 | 56.22 |  | 3.3937 |  |  | 546.13 | 0
[7 empty] | 8.46 |  | 0.57345
| . СТОИМОСТЬ ВОЗВРАЩАЕМЫХ МАТЕРИАЛОВ - |  |  |  | 0
| . НАКЛАДНЫЕ РАСХОДЫ - (%=81 - по стр. 30, 40) |  |  |  | 38.57
| . СМЕТНАЯ ПРИБЫЛЬ - (%=72 - по стр. 30, 40) |  |  |  | 34.28
| ВСЕГО, СТОИМОСТЬ МЕТАЛЛОМОНТАЖНЫХ РАБОТ - |  |  |  | 714.35
| СТОИМОСТЬ САНТЕХНИЧЕСКИХ РАБОТ - |  |  |  | 51476.23 | 1567.34 | 586.09 |  | 133.795 |  |  | 49322.8 | 0
[7 empty] | 14.09 |  | 0.84803
. В ТОМ ЧИСЛЕ:
| . СДАЧА И ИСПЫТАНИЕ - |  |  |  | 0
| . СТОИМОСТЬ ВОЗВРАЩАЕМЫХ МАТЕРИАЛОВ - |  |  |  | 0
| . НАКЛАДНЫЕ РАСХОДЫ - (%=74 - по стр. 1, 2; %=115 - по стр. 3-7, 9-11, 16, 19, 22, 24, 25, 27, 29) |  |  |  | 1727.24
| . СМЕТНАЯ ПРИБЫЛЬ - (%=50 - по стр. 1, 2; %=71 - по стр. 3-7, 9-11, 16, 19, 22, 24, 25, 27, 29) |  |  |  | 1076.01
| . ШЕФМОНТАЖ - |  |  |  | 0
| ВСЕГО, СТОИМОСТЬ САНТЕХНИЧЕСКИХ РАБОТ - |  |  |  | 54279.48
| СТОИМОСТЬ БУРО-ВЗРЫВНЫХ РАБОТ - |  |  |  | 0 | 0 | 0 |  | 0 |  |  | 0 | 0
| . СТОИМОСТЬ ВОЗВРАЩАЕМЫХ МАТЕРИАЛОВ - |  |  |  | 0
| . НАКЛАДНЫЕ РАСХОДЫ - |  |  |  | 0
| . СМЕТНАЯ ПРИБЫЛЬ - |  |  |  | 0
| ВСЕГО, СТОИМОСТЬ БУРО-ВЗРЫВНЫХ РАБОТ - |  |  |  | 0
| СТОИМОСТЬ ГОРНОПРОХОДЧЕСКИХ РАБОТ - |  |  |  | 0 | 0 | 0 |  | 0 |  |  | 0 | 0
| . СТОИМОСТЬ ВОЗВРАЩАЕМЫХ МАТЕРИАЛОВ - |  |  |  | 0
| . НАКЛАДНЫЕ РАСХОДЫ - |  |  |  | 0
| . СМЕТНАЯ ПРИБЫЛЬ - |  |  |  | 0
| ВСЕГО, СТОИМОСТЬ ГОРНОПРОХОДЧЕСКИХ РАБОТ - |  |  |  | 0
| СТОИМОСТЬ PЕСТАВPАЦИОННЫХ PАБОТ - |  |  |  | 0 | 0 | 0 |  | 0 |  |  | 0 | 0
. В ТОМ ЧИСЛЕ:
| . МАТЕPИАЛЫ - |  |  |  | 44195.62
| . СТОИМОСТЬ ВОЗВРАЩАЕМЫХ МАТЕРИАЛОВ - |  |  |  | 0
| . НАКЛАДНЫЕ PАСХОДЫ - |  |  |  | 0
| . СМЕТНАЯ ПРИБЫЛЬ - |  |  |  | 0
| ВСЕГО, СТОИМОСТЬ PЕСТАВPАЦИОННЫХ PАБОТ - |  |  |  | 0
| СТОИМОСТЬ ПУСКОНАЛАДОЧНЫХ PАБОТ - |  |  |  | 0 | 0 | 0 |  | 0 |  |  | 0 | 0
| . НАКЛАДНЫЕ PАСХОДЫ - |  |  |  | 0
| . СМЕТНАЯ ПРИБЫЛЬ - |  |  |  | 0
| ВСЕГО, СТОИМОСТЬ ПУСКОНАЛАДОЧНЫХ PАБОТ - |  |  |  | 0
| СТОИМОСТЬ ПРОЧИХ PАБОТ (С НАКЛ. И ПЛАН.) - |  |  |  | 0 | 0 | 0 |  | 0 |  |  | 0 | 0
| . СТОИМОСТЬ ВОЗВРАЩАЕМЫХ МАТЕРИАЛОВ - |  |  |  | 0
| . НАКЛАДНЫЕ PАСХОДЫ - |  |  |  | 0
| . СМЕТНАЯ ПРИБЫЛЬ - |  |  |  | 0
| ВСЕГО, СТОИМОСТЬ ПPОЧИХ PАБОТ (С НАКЛ. И ПЛАН.) - |  |  |  | 0
| ВСЕГО, СТОИМОСТЬ ПPОЧИХ PАБОТ (БЕЗ НАКЛ. И ПЛАН.) - |  |  |  | 0 | 0 | 0 |  | 0 |  |  | 0 | 0
| . СТОИМОСТЬ ВОЗВРАЩАЕМЫХ МАТЕРИАЛОВ - |  |  |  | 0
| . ВСЕГО ПО СМЕТЕ |  |  |  | 76311.27 | 0 | 0 |  | 0 |  |  | 0 | 0
| ВСЕГО СТОИМОСТЬ ВОЗВРАЩАЕМЫХ МАТЕРИАЛОВ - |  |  |  | 0
| ВСЕГО НАКЛАДНЫЕ РАСХОДЫ |  |  |  | 2406.63
| ВСЕГО СМЕТНАЯ ПРИБЫЛЬ |  |  |  | 1530.55
| ИТОГО ПО СМЕТЕ С КОЭФФ.УДОРОЖАНИЯ(I квартал 2011г.) |  |  | 3.85 | 293798.39
| НДС, % |  |  | 18 | 52883.71
| ВСЕГО С НДС |  |  |  | 346682.1
| в т.ч. Вспомогательные материалы на монтаж (%=5 - по стр. 32, 33, 35) | [10 empty] | 31.18
| Оплата основных рабочих |  |  |  | 2207.79
| Оплата механизаторов |  |  |  | 74.49
| Сметная заработная плата |  |  |  | 2282.28
| Трудозатраты осн. рабочих | [7 empty] | 185.9717
| Трудозатраты механизаторов | [7 empty] | 4.6036
| Нормативная трудоемкость | [7 empty] | 190.5753
| Выполнение функций заказчика-застройщика (Технадзор) |  |  | 1.4% | 4853.5494
| ИТОГО С ТЕХНАДЗОРОМ |  |  |  | 351535.6494
Составил:
(должность, подпись, Ф.И.О)
Проверил:
(должность, подпись, Ф.И.О)

## Базовые цены за единицу
| C1 | C2 | C3 | C4 | C5 | C6 | VOZVR | C8 | C9 | C10 | C11 | C12 | NAKL | PLAN | NAKL_ZPR | NAKL_ZPM | PLAN_ZPR | PLAN_ZPM | RN11 | RN12 | RN13 | OBORUD_VSPOMOG | NAKL_PN | NAKL_VX | PLAN_PN | PLAN_VX | VTCH_PN | VTCH_VX
N = < 1-31 * 1-31 * 1 >
Ремонт внутридомовых инженерных систем. Ремонт индивидуального теплового узла (ИТП) и замена бойлера.
1. | 4.74 | 4.74 | 0 | 0 | 0 | 0 | 0 | 0.492 | 0 | 0 | 0 | 0 | 3.51 | 2.37 | 3.51 | 0 | 2.37 | 0 | 0 | 0 | 0 | 0 | 0 | 0 | 0 | 0 | 0 | 0
2. | 917.92 | 844.72 | 21.05 | 0 | 52.15 | 0 | 0 | 78.36 | 0 | 0 | 0 | 0 | 625.09 | 422.36 | 625.09 | 0 | 422.36 | 0 | 0 | 0 | 0 | 0 | 0 | 0 | 0 | 0 | 0 | 0
3. | 135.72 | 87.04 | 48.68 | 0.92 | 0 | 0 | 0 | 7.152 | 0 | 0.056 | 0 | 0 | 101.15 | 62.45 | 100.1 | 1.05 | 61.8 | 0.65 | 0 | 0 | 0 | 0 | 0 | 0 | 0 | 0 | 0 | 0
4. | 48.44 | 20.86 | 27.58 | 0.78 | 0 | 0 | 0 | 1.84 | 0 | 0.048 | 0 | 0 | 24.89 | 15.36 | 23.99 | 0.9 | 14.81 | 0.55 | 0 | 0 | 0 | 0 | 0 | 0 | 0 | 0 | 0 | 0
5. | 176.5 | 14.03 | 3.63 | 0.12 | 158.84 | 0 | 0 | 1.1355 | 0 | 0.0072 | 0 | 0 | 16.27 | 10.05 | 16.13 | 0.14 | 9.96 | 0.09 | 0 | 0 | 0 | 0 | 0 | 0 | 0 | 0 | 0 | 0
6. | 150.1 | 13.62 | 3.02 | 0.08 | 133.46 | 0 | 0 | 1.1021 | 0 | 0.0042 | 0 | 0 | 15.76 | 9.73 | 15.66 | 0.1 | 9.67 | 0.06 | 0 | 0 | 0 | 0 | 0 | 0 | 0 | 0 | 0 | 0
7. | 105.5 | 13.62 | 3.02 | 0.08 | 88.86 | 0 | 0 | 1.1021 | 0 | 0.0042 | 0 | 0 | 15.76 | 9.73 | 15.66 | 0.1 | 9.67 | 0.06 | 0 | 0 | 0 | 0 | 0 | 0 | 0 | 0 | 0 | 0
8. | 36 | 0 | 0 | 0 | 36 | 34.9 | 0 | 0 | 0 | 0 | 0.51 | 0 | 0 | 0 | 0 | 0 | 0 | 0 | 0 | 0 | 0 | 0 | 0 | 0 | 0 | 0 | 0 | 0
9. | 86.27 | 9.44 | 1.98 | 0.05 | 74.85 | 0 | 0 | 0.76355 | 0 | 0.00315 | 0 | 0 | 10.91 | 6.74 | 10.86 | 0.05 | 6.7 | 0.04 | 0 | 0 | 0 | 0 | 0 | 0 | 0 | 0 | 0 | 0
10. | 26.96 | 7.08 | 0.71 | 0.05 | 19.17 | 0 | 0 | 0.57284 | 0 | 0.00285 | 0 | 0 | 8.2 | 5.06 | 8.14 | 0.06 | 5.03 | 0.03 | 0 | 0 | 0 | 0 | 0 | 0 | 0 | 0 | 0 | 0
11. | 113.12 | 46.11 | 13.71 | 0.48 | 53.3 | 0 | 0 | 4.0158 | 0 | 0.03 | 0 | 0 | 53.58 | 33.08 | 53.03 | 0.55 | 32.74 | 0.34 | 0 | 0 | 0 | 0 | 0 | 0 | 0 | 0 | 0 | 0
12. | 1390 | 0 | 0 | 0 | 1390 | 0 | 0 | 0 | 0 | 0 | 0 | 0 | 0 | 0 | 0 | 0 | 0 | 0 | 0 | 0 | 0 | 0 | 0 | 0 | 0 | 0 | 0 | 0
13. | 101 | 0 | 0 | 0 | 101 | 97.6 | 0 | 0 | 0 | 0 | 7 | 0 | 0 | 0 | 0 | 0 | 0 | 0 | 0 | 0 | 0 | 0 | 0 | 0 | 0 | 0 | 0 | 0
14. | 451 | 0 | 0 | 0 | 451 | 420 | 0 | 0 | 0 | 0 | 7 | 0 | 0 | 0 | 0 | 0 | 0 | 0 | 0 | 0 | 0 | 0 | 0 | 0 | 0 | 0 | 0 | 0
15. | 101 | 0 | 0 | 0 | 101 | 97.6 | 0 | 0 | 0 | 0 | 7 | 0 | 0 | 0 | 0 | 0 | 0 | 0 | 0 | 0 | 0 | 0 | 0 | 0 | 0 | 0 | 0 | 0
16. | 48.33 | 23.29 | 5.55 | 0 | 19.49 | 0 | 0 | 2.0286 | 0 | 0 | 0 | 0 | 26.78 | 16.54 | 26.78 | 0 | 16.54 | 0 | 0 | 0 | 0 | 0 | 0 | 0 | 0 | 0 | 0 | 0
17. | 52.3 | 0 | 0 | 0 | 52.3 | 51 | 0 | 0 | 0 | 0 | 0 | 0 | 0 | 0 | 0 | 0 | 0 | 0 | 0 | 0 | 0 | 0 | 0 | 0 | 0 | 0 | 0 | 0
18. | 35.6 | 0 | 0 | 0 | 35.6 | 34 | 0 | 0 | 0 | 0 | 0 | 0 | 0 | 0 | 0 | 0 | 0 | 0 | 0 | 0 | 0 | 0 | 0 | 0 | 0 | 0 | 0 | 0
19. | 47.13 | 24.41 | 20.69 | 0.54 | 2.03 | 0 | 0 | 2.0755 | 0 | 0.033 | 0 | 0 | 28.69 | 17.71 | 28.07 | 0.62 | 17.33 | 0.38 | 0 | 0 | 0 | 0 | 0 | 0 | 0 | 0 | 0 | 0
20. | 934 | 0 | 0 | 0 | 934 | 0 | 0 | 0 | 0 | 0 | 0 | 0 | 0 | 0 | 0 | 0 | 0 | 0 | 0 | 0 | 0 | 0 | 0 | 0 | 0 | 0 | 0 | 0
21. | 101 | 0 | 0 | 0 | 101 | 97.6 | 0 | 0 | 0 | 0 | 7 | 0 | 0 | 0 | 0 | 0 | 0 | 0 | 0 | 0 | 0 | 0 | 0 | 0 | 0 | 0 | 0 | 0
22. | 937.07 | 300.29 | 182.57 | 3.44 | 454.21 | 0 | 0 | 24.6744 | 0 | 0.21 | 0 | 0 | 349.29 | 215.65 | 345.33 | 3.96 | 213.21 | 2.44 | 0 | 0 | 0 | 0 | 0 | 0 | 0 | 0 | 0 | 0
23. | 39752.91 | 0 | 0 | 0 | 39752.91 | 34650 | 0 | 0 | 0 | 0 | 322 | 0 | 0 | 0 | 0 | 0 | 0 | 0 | 0 | 0 | 0 | 0 | 0 | 0 | 0 | 0 | 0 | 0
24. | 215.38 | 5.29 | 0 | 0 | 210.09 | 0 | 0 | 0.4278 | 0 | 0 | 0 | 0 | 6.08 | 3.76 | 6.08 | 0 | 3.76 | 0 | 0 | 0 | 0 | 0 | 0 | 0 | 0 | 0 | 0 | 0
25. | 6.38 | 5.29 | 0 | 0 | 1.09 | 0 | 0 | 0.4278 | 0 | 0 | 0 | 0 | 6.08 | 3.76 | 6.08 | 0 | 3.76 | 0 | 0 | 0 | 0 | 0 | 0 | 0 | 0 | 0 | 0 | 0
26. | 71.76 | 0 | 0 | 0 | 71.76 | 0 | 0 | 0 | 0 | 0 | 0 | 0 | 0 | 0 | 0 | 0 | 0 | 0 | 0 | 0 | 0 | 0 | 0 | 0 | 0 | 0 | 0 | 0
27. | 268.75 | 5.09 | 0 | 0 | 263.66 | 0 | 0 | 0.4278 | 0 | 0 | 0 | 0 | 5.85 | 3.61 | 5.85 | 0 | 3.61 | 0 | 0 | 0 | 0 | 0 | 0 | 0 | 0 | 0 | 0 | 0
28. | 179.5 | 38.64 | 111.18 | 12.98 | 29.68 | 0 | 0 | 2.8704 | 0 | 0.795 | 0 | 0 | 67.11 | 39.23 | 50.23 | 16.88 | 29.37 | 9.86 | 0 | 0 | 0 | 0 | 0 | 0 | 0 | 0 | 0 | 0
29. | 123.13 | 101.78 | 7.16 | 0 | 14.19 | 0 | 0 | 6.9138 | 0 | 0 | 0 | 0 | 117.05 | 72.26 | 117.05 | 0 | 72.26 | 0 | 0 | 0 | 0 | 0 | 0 | 0 | 0 | 0 | 0 | 0
30. | 1084.81 | 784.05 | 172.52 | 2.7 | 128.24 | 0 | 0 | 68.2962 | 0 | 0.165 | 0 | 0 | 637.27 | 566.46 | 635.08 | 2.19 | 564.52 | 1.94 | 0 | 0 | 0 | 0 | 0 | 0 | 0 | 0 | 0 | 0
31. | 13.2 | 0 | 0 | 0 | 13.2 | 12.5 | 0 | 0 | 0 | 0 | 7 | 0 | 0 | 0 | 0 | 0 | 0 | 0 | 0 | 0 | 0 | 0 | 0 | 0 | 0 | 0 | 0 | 0
32. | 16.6 | 15.5 | 0 | 0 | 1.1 | 0 | 0 | 1.236 | 0 | 0 | 7 | 0 | 12.4 | 9.3 | 12.4 | 0 | 9.3 | 0 | 0 | 0 | 0 | 0.052381 | 0.052381 | 0.052381 | 0.052381 | 0.052381 | 0.052381 | 0.052381
33. | 55.4 | 9.55 | 5.16 | 0 | 40.69 | 0 | 0 | 0.7848 | 0 | 0 | 7 | 0 | 7.64 | 5.73 | 7.64 | 0 | 5.73 | 0 | 0 | 0 | 0 | 1.9376 | 1.9376 | 1.9376 | 1.9376 | 1.9376 | 1.9376 | 1.9376
34. | 20 | 0 | 0 | 0 | 20 | 19.4 | 0 | 0 | 0 | 0 | 7 | 0 | 0 | 0 | 0 | 0 | 0 | 0 | 0 | 0 | 0 | 0 | 0 | 0 | 0 | 0 | 0 | 0
35. | 64.76 | 61.99 | 0 | 0 | 2.77 | 0 | 0 | 4.944 | 0 | 0 | 7 | 0 | 49.59 | 37.19 | 49.59 | 0 | 37.19 | 0 | 0 | 0 | 0 | 0.1319 | 0.1319 | 0.1319 | 0.1319 | 0.1319 | 0.1319 | 0.1319
36. | 4867.61 | 0 | 0 | 0 | 4867.61 | 0 | 0 | 0 | 0 | 0 | 31.9 | 0 | 0 | 0 | 0 | 0 | 0 | 0 | 0 | 0 | 0 | 0 | 0 | 0 | 0 | 0 | 0 | 0
37. | 63.5 | 0 | 0 | 0 | 63.5 | 61.2 | 0 | 0 | 0 | 0 | 7 | 0 | 0 | 0 | 0 | 0 | 0 | 0 | 0 | 0 | 0 | 0 | 0 | 0 | 0 | 0 | 0 | 0
38. | 372.02 | 106.55 | 15.11 | 0.18 | 250.36 | 0 | 0 | 7.3278 | 0 | 0.015 | 0 | 0 | 86.45 | 64.04 | 86.31 | 0.14 | 63.93 | 0.11 | 0 | 0 | 0 | 0 | 0 | 0 | 0 | 0 | 0 | 0
39. | 442.25 | 49.28 | 19.56 | 0.18 | 373.41 | 0 | 0 | 3.9744 | 0 | 0.015 | 0 | 0 | 40.06 | 29.68 | 39.92 | 0.14 | 29.57 | 0.11 | 0 | 0 | 0 | 0 | 0 | 0 | 0 | 0 | 0 | 0
40. | 1758.97 | 312.53 | 1020.81 | 167.55 | 425.63 | 0 | 0 | 26.8962 | 0 | 11.37 | 0 | 0 | 388.86 | 345.66 | 253.15 | 135.71 | 225.02 | 120.64 | 0 | 0 | 0 | 0 | 0 | 0 | 0 | 0 | 0 | 0
41. | 10420 | 0 | 0 | 0 | 10420 | 10090 | 0 | 0 | 0 | 0 | 7 | 0 | 0 | 0 | 0 | 0 | 0 | 0 | 0 | 0 | 0 | 0 | 0 | 0 | 0 | 0 | 0 | 0
42. | 2358.37 | 2358.37 | 0 | 0 | 0 | 0 | 0 | 257.184 | 0 | 0 | 0 | 0 | 1839.53 | 1179.19 | 1839.53 | 0 | 1179.19 | 0 | 0 | 0 | 0 | 0 | 0 | 0 | 0 | 0 | 0 | 0
43. | 988.56 | 60.91 | 37.31 | 0 | 890.34 | 0 | 0 | 4.8576 | 0 | 0 | 0 | 0 | 54.82 | 36.55 | 54.82 | 0 | 36.55 | 0 | 0 | 0 | 0 | 0 | 0 | 0 | 0 | 0 | 0 | 0
44. | 36.07 | 0 | 0 | 0 | 36.07 | 34.99 | 0 | 0 | 0 | 0 | 0.1 | 0 | 0 | 0 | 0 | 0 | 0 | 0 | 0 | 0 | 0 | 0 | 0 | 0 | 0 | 0 | 0 | 0
45. | 22.16 | 0 | 0 | 0 | 22.16 | 21.49 | 0 | 0 | 0 | 0 | 0.08 | 0 | 0 | 0 | 0 | 0 | 0 | 0 | 0 | 0 | 0 | 0 | 0 | 0 | 0 | 0 | 0 | 0
46. | 18.79 | 0 | 0 | 0 | 18.79 | 18.22 | 0 | 0 | 0 | 0 | 0.07 | 0 | 0 | 0 | 0 | 0 | 0 | 0 | 0 | 0 | 0 | 0 | 0 | 0 | 0 | 0 | 0 | 0
47. | 14.5 | 0 | 0 | 0 | 14.5 | 14.06 | 0 | 0 | 0 | 0 | 0.06 | 0 | 0 | 0 | 0 | 0 | 0 | 0 | 0 | 0 | 0 | 0 | 0 | 0 | 0 | 0 | 0 | 0

## Базовые цены с учетом расхода
| C1 | C2 | C3 | C4 | C5 | C6 | VOZVR | C8 | C9 | C10 | C11 | C12 | NAKL | PLAN | NAKL_ZPR | NAKL_ZPM | PLAN_ZPR | PLAN_ZPM | RN11 | RN12 | RN13 | OBORUD_VSPOMOG | NAKL_PN | NAKL_VX | PLAN_PN | PLAN_VX | VTCH_PN | VTCH_VX
N = < 1-31 * 1-31 * 1 >
Ремонт внутридомовых инженерных систем. Ремонт индивидуального теплового узла (ИТП) и замена бойлера.
1. | 96.22 | 96.22 | 0 | 0 | 0 | 0 | 0 | 9.9876 | 0 | 0 | 0 | 0 | 71.2 | 48.11 | 71.25 | 0 | 48.11 | 0 | 0 | 0 | 0 | 0 | 0 | 0 | 0 | 0 | 0 | 0
2. | 137.69 | 126.71 | 3.16 | 0 | 7.82 | 0 | 0 | 11.754 | 0 | 0 | 0 | 0 | 93.77 | 63.36 | 93.76 | 0 | 63.35 | 0 | 0 | 0 | 0 | 0 | 0 | 0 | 0 | 0 | 0 | 0
3. | 135.72 | 87.04 | 48.68 | 0.92 | 0 | 0 | 0 | 7.152 | 0 | 0.056 | 0 | 0 | 101.15 | 62.45 | 100.1 | 1.05 | 61.8 | 0.65 | 0 | 0 | 0 | 0 | 0 | 0 | 0 | 0 | 0 | 0
4. | 193.76 | 83.44 | 110.32 | 3.12 | 0 | 0 | 0 | 7.36 | 0 | 0.192 | 0 | 0 | 99.54 | 61.46 | 95.96 | 3.6 | 59.24 | 2.2 | 0 | 0 | 0 | 0 | 0 | 0 | 0 | 0 | 0 | 0
5. | 88.26 | 7.02 | 1.82 | 0.06 | 79.42 | 0 | 0 | 0.56773 | 0 | 0.0036 | 0 | 0 | 8.14 | 5.03 | 8.07 | 0.07 | 4.98 | 0.05 | 0 | 0 | 0 | 0 | 0 | 0 | 0 | 0 | 0 | 0
6. | 3602.4 | 326.88 | 72.48 | 1.92 | 3203.04 | 0 | 0 | 26.4496 | 0 | 0.1008 | 0 | 0 | 378.12 | 233.45 | 375.84 | 2.4 | 232.08 | 1.44 | 0 | 0 | 0 | 0 | 0 | 0 | 0 | 0 | 0 | 0
7. | 105.5 | 13.62 | 3.02 | 0.08 | 88.86 | 0 | 0 | 1.1021 | 0 | 0.0042 | 0 | 0 | 15.76 | 9.73 | 15.66 | 0.1 | 9.67 | 0.06 | 0 | 0 | 0 | 0 | 0 | 0 | 0 | 0 | 0 | 0
8. | 36 | 0 | 0 | 0 | 36 | 34.9 | 0 | 0 | 0 | 0 | 0.51 | 0 | 0 | 0 | 0 | 0 | 0 | 0 | 0 | 0 | 0 | 0 | 0 | 0 | 0 | 0 | 0 | 0
9. | 43.14 | 4.72 | 0.99 | 0.03 | 37.43 | 0 | 0 | 0.38178 | 0 | 0.001575 | 0 | 0 | 5.46 | 3.37 | 5.43 | 0.03 | 3.35 | 0.02 | 0 | 0 | 0 | 0 | 0 | 0 | 0 | 0 | 0 | 0
10. | 8.08 | 2.12 | 0.21 | 0.02 | 5.75 | 0 | 0 | 0.17185 | 0 | 0.000855 | 0 | 0 | 2.46 | 1.52 | 2.44 | 0.02 | 1.51 | 0.01 | 0 | 0 | 0 | 0 | 0 | 0 | 0 | 0 | 0 | 0
11. | 678.72 | 276.66 | 82.26 | 2.88 | 319.8 | 0 | 0 | 24.0948 | 0 | 0.18 | 0 | 0 | 321.47 | 198.47 | 318.18 | 3.3 | 196.44 | 2.04 | 0 | 0 | 0 | 0 | 0 | 0 | 0 | 0 | 0 | 0
12. | 6950 | 0 | 0 | 0 | 6950 | 0 | 0 | 0 | 0 | 0 | 0 | 0 | 0 | 0 | 0 | 0 | 0 | 0 | 0 | 0 | 0 | 0 | 0 | 0 | 0 | 0 | 0 | 0
13. | 1010 | 0 | 0 | 0 | 1010 | 976 | 0 | 0 | 0 | 0 | 70 | 0 | 0 | 0 | 0 | 0 | 0 | 0 | 0 | 0 | 0 | 0 | 0 | 0 | 0 | 0 | 0 | 0
14. | 451 | 0 | 0 | 0 | 451 | 420 | 0 | 0 | 0 | 0 | 7 | 0 | 0 | 0 | 0 | 0 | 0 | 0 | 0 | 0 | 0 | 0 | 0 | 0 | 0 | 0 | 0 | 0
15. | 202 | 0 | 0 | 0 | 202 | 195.2 | 0 | 0 | 0 | 0 | 14 | 0 | 0 | 0 | 0 | 0 | 0 | 0 | 0 | 0 | 0 | 0 | 0 | 0 | 0 | 0 | 0 | 0
16. | 144.99 | 69.87 | 16.65 | 0 | 58.47 | 0 | 0 | 6.0858 | 0 | 0 | 0 | 0 | 80.35 | 49.61 | 80.34 | 0 | 49.62 | 0 | 0 | 0 | 0 | 0 | 0 | 0 | 0 | 0 | 0 | 0
17. | 104.6 | 0 | 0 | 0 | 104.6 | 102 | 0 | 0 | 0 | 0 | 0 | 0 | 0 | 0 | 0 | 0 | 0 | 0 | 0 | 0 | 0 | 0 | 0 | 0 | 0 | 0 | 0 | 0
18. | 35.6 | 0 | 0 | 0 | 35.6 | 34 | 0 | 0 | 0 | 0 | 0 | 0 | 0 | 0 | 0 | 0 | 0 | 0 | 0 | 0 | 0 | 0 | 0 | 0 | 0 | 0 | 0 | 0
19. | 141.39 | 73.23 | 62.07 | 1.62 | 6.09 | 0 | 0 | 6.2266 | 0 | 0.099 | 0 | 0 | 86.08 | 53.14 | 84.21 | 1.86 | 51.99 | 1.14 | 0 | 0 | 0 | 0 | 0 | 0 | 0 | 0 | 0 | 0
20. | 2802 | 0 | 0 | 0 | 2802 | 0 | 0 | 0 | 0 | 0 | 0 | 0 | 0 | 0 | 0 | 0 | 0 | 0 | 0 | 0 | 0 | 0 | 0 | 0 | 0 | 0 | 0 | 0
21. | 606 | 0 | 0 | 0 | 606 | 585.6 | 0 | 0 | 0 | 0 | 42 | 0 | 0 | 0 | 0 | 0 | 0 | 0 | 0 | 0 | 0 | 0 | 0 | 0 | 0 | 0 | 0 | 0
22. | 937.07 | 300.29 | 182.57 | 3.44 | 454.21 | 0 | 0 | 24.6744 | 0 | 0.21 | 0 | 0 | 349.29 | 215.65 | 345.33 | 3.96 | 213.21 | 2.44 | 0 | 0 | 0 | 0 | 0 | 0 | 0 | 0 | 0 | 0
23. | 39752.91 | 0 | 0 | 0 | 39752.91 | 34650 | 0 | 0 | 0 | 0 | 322 | 0 | 0 | 0 | 0 | 0 | 0 | 0 | 0 | 0 | 0 | 0 | 0 | 0 | 0 | 0 | 0 | 0
24. | 1076.9 | 26.45 | 0 | 0 | 1050.45 | 0 | 0 | 2.139 | 0 | 0 | 0 | 0 | 30.42 | 18.78 | 30.4 | 0 | 18.8 | 0 | 0 | 0 | 0 | 0 | 0 | 0 | 0 | 0 | 0 | 0
25. | 25.52 | 21.16 | 0 | 0 | 4.36 | 0 | 0 | 1.7112 | 0 | 0 | 0 | 0 | 24.33 | 15.02 | 24.32 | 0 | 15.04 | 0 | 0 | 0 | 0 | 0 | 0 | 0 | 0 | 0 | 0 | 0
26. | 287.04 | 0 | 0 | 0 | 287.04 | 0 | 0 | 0 | 0 | 0 | 0 | 0 | 0 | 0 | 0 | 0 | 0 | 0 | 0 | 0 | 0 | 0 | 0 | 0 | 0 | 0 | 0 | 0
27. | 1343.75 | 25.45 | 0 | 0 | 1318.3 | 0 | 0 | 2.139 | 0 | 0 | 0 | 0 | 29.27 | 18.07 | 29.25 | 0 | 18.05 | 0 | 0 | 0 | 0 | 0 | 0 | 0 | 0 | 0 | 0 | 0
28. | 718 | 154.56 | 444.72 | 51.92 | 118.72 | 0 | 0 | 11.4816 | 0 | 3.18 | 0 | 0 | 268.42 | 156.92 | 200.92 | 67.52 | 117.48 | 39.44 | 0 | 0 | 0 | 0 | 0 | 0 | 0 | 0 | 0 | 0
29. | 32.01 | 26.46 | 1.86 | 0 | 3.69 | 0 | 0 | 1.7976 | 0 | 0 | 0 | 0 | 30.43 | 18.79 | 30.43 | 0 | 18.79 | 0 | 0 | 0 | 0 | 0 | 0 | 0 | 0 | 0 | 0 | 0
30. | 32.55 | 23.52 | 5.18 | 0.08 | 3.85 | 0 | 0 | 2.0489 | 0 | 0.00495 | 0 | 0 | 19.12 | 16.99 | 19.05 | 0.07 | 16.94 | 0.06 | 0 | 0 | 0 | 0 | 0 | 0 | 0 | 0 | 0 | 0
31. | 396 | 0 | 0 | 0 | 396 | 375 | 0 | 0 | 0 | 0 | 210 | 0 | 0 | 0 | 0 | 0 | 0 | 0 | 0 | 0 | 0 | 0 | 0 | 0 | 0 | 0 | 0 | 0
32. | 16.6 | 15.5 | 0 | 0 | 1.1 | 0 | 0 | 1.236 | 0 | 0 | 7 | 0 | 12.4 | 9.3 | 12.4 | 0 | 9.3 | 0 | 0 | 0 | 0 | 0.05 | 0 | 0 | 0 | 0 | 0 | 0
33. | 886.4 | 152.8 | 82.56 | 0 | 651.04 | 0 | 0 | 12.5568 | 0 | 0 | 112 | 0 | 122.24 | 91.68 | 122.24 | 0 | 91.68 | 0 | 0 | 0 | 0 | 31 | 0 | 0 | 0 | 0 | 0 | 0
34. | 320 | 0 | 0 | 0 | 320 | 310.4 | 0 | 0 | 0 | 0 | 112 | 0 | 0 | 0 | 0 | 0 | 0 | 0 | 0 | 0 | 0 | 0 | 0 | 0 | 0 | 0 | 0 | 0
35. | 64.76 | 61.99 | 0 | 0 | 2.77 | 0 | 0 | 4.944 | 0 | 0 | 7 | 0 | 49.59 | 37.19 | 49.59 | 0 | 37.19 | 0 | 0 | 0 | 0 | 0.13 | 0 | 0 | 0 | 0 | 0 | 0
36. | 4867.61 | 0 | 0 | 0 | 4867.61 | 0 | 0 | 0 | 0 | 0 | 31.9 | 0 | 0 | 0 | 0 | 0 | 0 | 0 | 0 | 0 | 0 | 0 | 0 | 0 | 0 | 0 | 0 | 0
37. | 127 | 0 | 0 | 0 | 127 | 122.4 | 0 | 0 | 0 | 0 | 14 | 0 | 0 | 0 | 0 | 0 | 0 | 0 | 0 | 0 | 0 | 0 | 0 | 0 | 0 | 0 | 0 | 0
38. | 26.05 | 7.46 | 1.06 | 0.01 | 17.53 | 0 | 0 | 0.51295 | 0 | 0.00105 | 0 | 0 | 6.05 | 4.48 | 6.04 | 0.01 | 4.48 | 0.01 | 0 | 0 | 0 | 0 | 0 | 0 | 0 | 0 | 0 | 0
39. | 30.96 | 3.45 | 1.37 | 0.01 | 26.14 | 0 | 0 | 0.27821 | 0 | 0.00105 | 0 | 0 | 2.8 | 2.08 | 2.79 | 0.01 | 2.07 | 0.01 | 0 | 0 | 0 | 0 | 0 | 0 | 0 | 0 | 0 | 0
40. | 87.95 | 15.63 | 51.04 | 8.38 | 21.28 | 0 | 0 | 1.3448 | 0 | 0.5685 | 0 | 0 | 19.45 | 17.29 | 12.66 | 6.79 | 11.25 | 6.03 | 0 | 0 | 0 | 0 | 0 | 0 | 0 | 0 | 0 | 0
41. | 521 | 0 | 0 | 0 | 521 | 504.5 | 0 | 0 | 0 | 0 | 0.35 | 0 | 0 | 0 | 0 | 0 | 0 | 0 | 0 | 0 | 0 | 0 | 0 | 0 | 0 | 0 | 0 | 0
42. | 47.17 | 47.17 | 0 | 0 | 0 | 0 | 0 | 5.1437 | 0 | 0 | 0 | 0 | 36.79 | 23.59 | 36.79 | 0 | 23.58 | 0 | 0 | 0 | 0 | 0 | 0 | 0 | 0 | 0 | 0 | 0
43. | 2570.26 | 158.37 | 97.01 | 0 | 2314.88 | 0 | 0 | 12.6298 | 0 | 0 | 0 | 0 | 142.53 | 95.02 | 142.53 | 0 | 95.03 | 0 | 0 | 0 | 0 | 0 | 0 | 0 | 0 | 0 | 0 | 0
44. | 19.84 | 0 | 0 | 0 | 19.84 | 19.24 | 0 | 0 | 0 | 0 | 0.06 | 0 | 0 | 0 | 0 | 0 | 0 | 0 | 0 | 0 | 0 | 0 | 0 | 0 | 0 | 0 | 0 | 0
45. | 585.02 | 0 | 0 | 0 | 585.02 | 567.34 | 0 | 0 | 0 | 0 | 2.11 | 0 | 0 | 0 | 0 | 0 | 0 | 0 | 0 | 0 | 0 | 0 | 0 | 0 | 0 | 0 | 0 | 0
46. | 20.67 | 0 | 0 | 0 | 20.67 | 20.04 | 0 | 0 | 0 | 0 | 0.08 | 0 | 0 | 0 | 0 | 0 | 0 | 0 | 0 | 0 | 0 | 0 | 0 | 0 | 0 | 0 | 0 | 0
47. | 7.98 | 0 | 0 | 0 | 7.98 | 7.73 | 0 | 0 | 0 | 0 | 0.03 | 0 | 0 | 0 | 0 | 0 | 0 | 0 | 0 | 0 | 0 | 0 | 0 | 0 | 0 | 0 | 0 | 0

## Начисления
| Н1 | Н2 | Н3 | Н4 | Н5 | Н6 | Н7 | Н8 | Н9 | Н10 | Н11 | Н12 | Н13 | Н14 | Н15 | Н16 | Н17 | Н18 | Н19 | Н20 | Н21 | Н22 | Н23 | Н24 | Н25 | Н26 | Н27 | Н28 | Н29 | Н30 | Н31 | Н32 | Н33 | Н34 | Н35 | Н36 | Н37 | Н38 | Н39 | Н40 | Н41 | Н42 | Н43 | Н44 | Н45 | Н46
N = < 1-31 * 1-31 * 1 >
Ремонт внутридомовых инженерных систем. Ремонт индивидуального теплового узла (ИТП) и замена бойлера.
1. | 1 | 1 | 1.2 | 1.2 | 1.2 | 1 | 1 | 1 | 1 | 0 | 0 | 100 | 0 | 0 | 1 | 1 | 0 | 0 | 1 | 0 | 0 | 0 | 0 | 0 | 0 | 0 | 0 | 0 | 0 | 0 | 0 | 1.7 | 1.6 | 1.29 | 0.092 | 0.18 | 1 | 1 | 0.2 | 1.5 | 1 | 1 | 1 | 1 | 1 | 100
2. | 1 | 1 | 1.2 | 1.2 | 1.2 | 1 | 1 | 1 | 1 | 0 | 0 | 100 | 0 | 0 | 1 | 1 | 0 | 0 | 1 | 0 | 0 | 0 | 0 | 0 | 0 | 0 | 0 | 0 | 0 | 0 | 0 | 1.7 | 1.6 | 1.29 | 0.092 | 0.18 | 1 | 1 | 0.2 | 1.5 | 1 | 1 | 1 | 1 | 1 | 100
3. | 1 | 0 | 0.4 | 0.4 | 0.4 | 1 | 1 | 1 | 1 | 0 | 0 | 100 | 0 | 0 | 1 | 1 | 0 | 0 | 1 | 0 | 0 | 0 | 0 | 0 | 0 | 0 | 0 | 0 | 0 | 0 | 0 | 1.7 | 1.6 | 1.29 | 0.092 | 0.18 | 1 | 1 | 0.2 | 1.5 | 0 | 1 | 1 | 1 | 1 | 100
4. | 1 | 0 | 0.4 | 0.4 | 0.4 | 1 | 1 | 1 | 1 | 0 | 0 | 100 | 0 | 0 | 1 | 1 | 0 | 0 | 1 | 0 | 0 | 0 | 0 | 0 | 0 | 0 | 0 | 0 | 0 | 0 | 0 | 1.7 | 1.6 | 1.29 | 0.092 | 0.18 | 1 | 1 | 0.2 | 1.5 | 0 | 1 | 1 | 1 | 1 | 100
5. | 1 | 1 | 1.5 | 1.5 | 1.38 | 1 | 1 | 1 | 1 | 0 | 0 | 100 | 0 | 0 | 1 | 1 | 0 | 0 | 1 | 0 | 0 | 0 | 0 | 0 | 0 | 0 | 0 | 0 | 0 | 0 | 0 | 1.7 | 1.6 | 1.29 | 0.092 | 0.18 | 1 | 1 | 0.2 | 1.5 | 1 | 1 | 1 | 1 | 1 | 100
6. | 1 | 1 | 1.5 | 1.5 | 1.38 | 1 | 1 | 1 | 1 | 0 | 0 | 100 | 0 | 0 | 1 | 1 | 0 | 0 | 1 | 0 | 0 | 0 | 0 | 0 | 0 | 0 | 0 | 0 | 0 | 0 | 0 | 1.7 | 1.6 | 1.29 | 0.092 | 0.18 | 1 | 1 | 0.2 | 1.5 | 1 | 1 | 1 | 1 | 1 | 100
7. | 1 | 1 | 1.5 | 1.5 | 1.38 | 1 | 1 | 1 | 1 | 0 | 0 | 100 | 0 | 0 | 1 | 1 | 0 | 0 | 1 | 0 | 0 | 0 | 0 | 0 | 0 | 0 | 0 | 0 | 0 | 0 | 0 | 1.7 | 1.6 | 1.29 | 0.092 | 0.18 | 1 | 1 | 0.2 | 1.5 | 1 | 1 | 1 | 1 | 1 | 100
8. | 1 | 1 | 1.2 | 1.2 | 1.2 | 1 | 1 | 1 | 1 | 0 | 0 | 100 | 0 | 0 | 1 | 1 | 0 | 0 | 1 | 0 | 0 | 0 | 0 | 0 | 0 | 0 | 0 | 0 | 0 | 0 | 0 | 1.7 | 1.6 | 1.29 | 0.092 | 0.18 | 1 | 1 | 0.2 | 1.5 | 1 | 1 | 1 | 1 | 1 | 100
9. | 1 | 1 | 1.5 | 1.5 | 1.38 | 1 | 1 | 1 | 1 | 0 | 0 | 100 | 0 | 0 | 1 | 1 | 0 | 0 | 1 | 0 | 0 | 0 | 0 | 0 | 0 | 0 | 0 | 0 | 0 | 0 | 0 | 1.7 | 1.6 | 1.29 | 0.092 | 0.18 | 1 | 1 | 0.2 | 1.5 | 1 | 1 | 1 | 1 | 1 | 100
10. | 1 | 1 | 1.5 | 1.5 | 1.38 | 1 | 1 | 1 | 1 | 0 | 0 | 100 | 0 | 0 | 1 | 1 | 0 | 0 | 1 | 0 | 0 | 0 | 0 | 0 | 0 | 0 | 0 | 0 | 0 | 0 | 0 | 1.7 | 1.6 | 1.29 | 0.092 | 0.18 | 1 | 1 | 0.2 | 1.5 | 1 | 1 | 1 | 1 | 1 | 100
11. | 1 | 1 | 1.5 | 1.5 | 1.38 | 1 | 1 | 1 | 1 | 0 | 0 | 100 | 0 | 0 | 1 | 1 | 0 | 0 | 1 | 0 | 0 | 0 | 0 | 0 | 0 | 0 | 0 | 0 | 0 | 0 | 0 | 1.7 | 1.6 | 1.29 | 0.092 | 0.18 | 1 | 1 | 0.2 | 1.5 | 1 | 1 | 1 | 1 | 1 | 100
12. | 1 | 1 | 1.2 | 1.2 | 1.2 | 1 | 1 | 1 | 1 | 0 | 0 | 100 | 0 | 0 | 1 | 1 | 0 | 0 | 1 | 0 | 0 | 0 | 0 | 0 | 0 | 0 | 0 | 0 | 0 | 0 | 0 | 1.7 | 1.6 | 1.29 | 0.092 | 0.18 | 1 | 1 | 0.2 | 1.5 | 1 | 1 | 1 | 1 | 1 | 100
13. | 1 | 1 | 1.2 | 1.2 | 1.2 | 1 | 1 | 1 | 1 | 0 | 0 | 100 | 0 | 0 | 1 | 1 | 0 | 0 | 1 | 0 | 0 | 0 | 0 | 0 | 0 | 0 | 0 | 0 | 0 | 0 | 0 | 1.7 | 1.6 | 1.29 | 0.092 | 0.18 | 1 | 1 | 0.2 | 1.5 | 1 | 1 | 1 | 1 | 1 | 100
14. | 1 | 1 | 1.2 | 1.2 | 1.2 | 1 | 1 | 1 | 1 | 0 | 0 | 100 | 0 | 0 | 1 | 1 | 0 | 0 | 1 | 0 | 0 | 0 | 0 | 0 | 0 | 0 | 0 | 0 | 0 | 0 | 0 | 1.7 | 1.6 | 1.29 | 0.092 | 0.18 | 1 | 1 | 0.2 | 1.5 | 1 | 1 | 1 | 1 | 1 | 100
15. | 1 | 1 | 1.2 | 1.2 | 1.2 | 1 | 1 | 1 | 1 | 0 | 0 | 100 | 0 | 0 | 1 | 1 | 0 | 0 | 1 | 0 | 0 | 0 | 0 | 0 | 0 | 0 | 0 | 0 | 0 | 0 | 0 | 1.7 | 1.6 | 1.29 | 0.092 | 0.18 | 1 | 1 | 0.2 | 1.5 | 1 | 1 | 1 | 1 | 1 | 100
16. | 1 | 1 | 1.5 | 1.5 | 1.38 | 1 | 1 | 1 | 1 | 0 | 0 | 100 | 0 | 0 | 1 | 1 | 0 | 0 | 1 | 0 | 0 | 0 | 0 | 0 | 0 | 0 | 0 | 0 | 0 | 0 | 0 | 1.7 | 1.6 | 1.29 | 0.092 | 0.18 | 1 | 1 | 0.2 | 1.5 | 1 | 1 | 1 | 1 | 1 | 100
17. | 1 | 1 | 1.2 | 1.2 | 1.2 | 1 | 1 | 1 | 1 | 0 | 0 | 100 | 0 | 0 | 1 | 1 | 0 | 0 | 1 | 0 | 0 | 0 | 0 | 0 | 0 | 0 | 0 | 0 | 0 | 0 | 0 | 1.7 | 1.6 | 1.29 | 0.092 | 0.18 | 1 | 1 | 0.2 | 1.5 | 1 | 1 | 1 | 1 | 1 | 100
18. | 1 | 1 | 1.2 | 1.2 | 1.2 | 1 | 1 | 1 | 1 | 0 | 0 | 100 | 0 | 0 | 1 | 1 | 0 | 0 | 1 | 0 | 0 | 0 | 0 | 0 | 0 | 0 | 0 | 0 | 0 | 0 | 0 | 1.7 | 1.6 | 1.29 | 0.092 | 0.18 | 1 | 1 | 0.2 | 1.5 | 1 | 1 | 1 | 1 | 1 | 100
19. | 1 | 1 | 1.5 | 1.5 | 1.38 | 1 | 1 | 1 | 1 | 0 | 0 | 100 | 0 | 0 | 1 | 1 | 0 | 0 | 1 | 0 | 0 | 0 | 0 | 0 | 0 | 0 | 0 | 0 | 0 | 0 | 0 | 1.7 | 1.6 | 1.29 | 0.092 | 0.18 | 1 | 1 | 0.2 | 1.5 | 1 | 1 | 1 | 1 | 1 | 100
20. | 1 | 1 | 1.2 | 1.2 | 1.2 | 1 | 1 | 1 | 1 | 0 | 0 | 100 | 0 | 0 | 1 | 1 | 0 | 0 | 1 | 0 | 0 | 0 | 0 | 0 | 0 | 0 | 0 | 0 | 0 | 0 | 0 | 1.7 | 1.6 | 1.29 | 0.092 | 0.18 | 1 | 1 | 0.2 | 1.5 | 1 | 1 | 1 | 1 | 1 | 100
21. | 1 | 1 | 1.2 | 1.2 | 1.2 | 1 | 1 | 1 | 1 | 0 | 0 | 100 | 0 | 0 | 1 | 1 | 0 | 0 | 1 | 0 | 0 | 0 | 0 | 0 | 0 | 0 | 0 | 0 | 0 | 0 | 0 | 1.7 | 1.6 | 1.29 | 0.092 | 0.18 | 1 | 1 | 0.2 | 1.5 | 1 | 1 | 1 | 1 | 1 | 100
22. | 1 | 1 | 1.5 | 1.5 | 1.38 | 1 | 1 | 1 | 1 | 0 | 0 | 100 | 0 | 0 | 1 | 1 | 0 | 0 | 1 | 0 | 0 | 0 | 0 | 0 | 0 | 0 | 0 | 0 | 0 | 0 | 0 | 1.7 | 1.6 | 1.29 | 0.092 | 0.18 | 1 | 1 | 0.2 | 1.5 | 1 | 1 | 1 | 1 | 1 | 100
23. | 1 | 1 | 1.2 | 1.2 | 1.2 | 1 | 1 | 1 | 1 | 0 | 0 | 100 | 0 | 0 | 1 | 1 | 0 | 0 | 1 | 0 | 0 | 0 | 0 | 0 | 0 | 0 | 0 | 0 | 0 | 0 | 0 | 1.7 | 1.6 | 1.29 | 0.092 | 0.18 | 1 | 1 | 0.2 | 1.5 | 1 | 1 | 1 | 1 | 1 | 100
24. | 1 | 1 | 1.5 | 1.5 | 1.38 | 1 | 1 | 1 | 1 | 0 | 0 | 100 | 0 | 0 | 1 | 1 | 0 | 0 | 1 | 0 | 0 | 0 | 0 | 0 | 0 | 0 | 0 | 0 | 0 | 0 | 0 | 1.7 | 1.6 | 1.29 | 0.092 | 0.18 | 1 | 1 | 0.2 | 1.5 | 1 | 1 | 1 | 1 | 1 | 100
25. | 1 | 1 | 1.5 | 1.5 | 1.38 | 1 | 1 | 1 | 1 | 0 | 0 | 100 | 0 | 0 | 1 | 1 | 0 | 0 | 1 | 0 | 0 | 0 | 0 | 0 | 0 | 0 | 0 | 0 | 0 | 0 | 0 | 1.7 | 1.6 | 1.29 | 0.092 | 0.18 | 1 | 1 | 0.2 | 1.5 | 1 | 1 | 1 | 1 | 1 | 100
26. | 1 | 1 | 1.2 | 1.2 | 1.2 | 1 | 1 | 1 | 1 | 0 | 0 | 100 | 0 | 0 | 1 | 1 | 0 | 0 | 1 | 0 | 0 | 0 | 0 | 0 | 0 | 0 | 0 | 0 | 0 | 0 | 0 | 1.7 | 1.6 | 1.29 | 0.092 | 0.18 | 1 | 1 | 0.2 | 1.5 | 1 | 1 | 1 | 1 | 1 | 100
27. | 1 | 1 | 1.5 | 1.5 | 1.38 | 1 | 1 | 1 | 1 | 0 | 0 | 100 | 0 | 0 | 1 | 1 | 0 | 0 | 1 | 0 | 0 | 0 | 0 | 0 | 0 | 0 | 0 | 0 | 0 | 0 | 0 | 1.7 | 1.6 | 1.29 | 0.092 | 0.18 | 1 | 1 | 0.2 | 1.5 | 1 | 1 | 1 | 1 | 1 | 100
28. | 1 | 1 | 1.5 | 1.5 | 1.38 | 1 | 1 | 1 | 1 | 0 | 0 | 100 | 0 | 0 | 1 | 1 | 0 | 0 | 1 | 0 | 0 | 0 | 0 | 0 | 0 | 0 | 0 | 0 | 0 | 0 | 0 | 1.7 | 1.6 | 1.29 | 0.092 | 0.18 | 1 | 1 | 0.2 | 1.5 | 1 | 1 | 1 | 1 | 1 | 100
29. | 1 | 1 | 1.5 | 1.5 | 1.38 | 1 | 1 | 1 | 1 | 0 | 0 | 100 | 0 | 0 | 1 | 1 | 0 | 0 | 1 | 0 | 0 | 0 | 0 | 0 | 0 | 0 | 0 | 0 | 0 | 0 | 0 | 1.7 | 1.6 | 1.29 | 0.092 | 0.18 | 1 | 1 | 0.2 | 1.5 | 1 | 1 | 1 | 1 | 1 | 100
30. | 1 | 1 | 1.5 | 1.5 | 1.38 | 1 | 1 | 1 | 1 | 0 | 0 | 100 | 0 | 0 | 1 | 1 | 0 | 0 | 1 | 0 | 0 | 0 | 0 | 0 | 0 | 0 | 0 | 0 | 0 | 0 | 0 | 1.7 | 1.6 | 1.29 | 0.092 | 0.18 | 1 | 1 | 0.2 | 1.5 | 1 | 1 | 1 | 1 | 1 | 100
31. | 1 | 1 | 1.2 | 1.2 | 1.2 | 1 | 1 | 1 | 1 | 0 | 0 | 100 | 0 | 0 | 1 | 1 | 0 | 0 | 1 | 0 | 0 | 0 | 0 | 0 | 0 | 0 | 0 | 0 | 0 | 0 | 0 | 1.7 | 1.6 | 1.29 | 0.092 | 0.18 | 1 | 1 | 0.2 | 1.5 | 1 | 1 | 1 | 1 | 1 | 100
32. | 1 | 1 | 1.2 | 1.2 | 1.2 | 1 | 1 | 1 | 1 | 0 | 5 | 100 | 0 | 0 | 1 | 1 | 0 | 0 | 1 | 0 | 0 | 0 | 0 | 0 | 0 | 0 | 0 | 0 | 0 | 0 | 0 | 1.7 | 1.6 | 1.29 | 0.092 | 0.18 | 1 | 1 | 0.2 | 1.5 | 1 | 1 | 1 | 1 | 1 | 100
33. | 1 | 1 | 1.2 | 1.2 | 1.2 | 1 | 1 | 1 | 1 | 0 | 5 | 100 | 0 | 0 | 1 | 1 | 0 | 0 | 1 | 0 | 0 | 0 | 0 | 0 | 0 | 0 | 0 | 0 | 0 | 0 | 0 | 1.7 | 1.6 | 1.29 | 0.092 | 0.18 | 1 | 1 | 0.2 | 1.5 | 1 | 1 | 1 | 1 | 1 | 100
34. | 1 | 1 | 1.2 | 1.2 | 1.2 | 1 | 1 | 1 | 1 | 0 | 0 | 100 | 0 | 0 | 1 | 1 | 0 | 0 | 1 | 0 | 0 | 0 | 0 | 0 | 0 | 0 | 0 | 0 | 0 | 0 | 0 | 1.7 | 1.6 | 1.29 | 0.092 | 0.18 | 1 | 1 | 0.2 | 1.5 | 1 | 1 | 1 | 1 | 1 | 100
35. | 1 | 1 | 1.2 | 1.2 | 1.2 | 1 | 1 | 1 | 1 | 0 | 5 | 100 | 0 | 0 | 1 | 1 | 0 | 0 | 1 | 0 | 0 | 0 | 0 | 0 | 0 | 0 | 0 | 0 | 0 | 0 | 0 | 1.7 | 1.6 | 1.29 | 0.092 | 0.18 | 1 | 1 | 0.2 | 1.5 | 1 | 1 | 1 | 1 | 1 | 100
36. | 1 | 1 | 1.2 | 1.2 | 1.2 | 1 | 1 | 1 | 1 | 0 | 0 | 100 | 0 | 0 | 1 | 1 | 0 | 0 | 1 | 0 | 0 | 0 | 0 | 0 | 0 | 0 | 0 | 0 | 0 | 0 | 0 | 1.7 | 1.6 | 1.29 | 0.092 | 0.18 | 1 | 1 | 0.2 | 1.5 | 1 | 1 | 1 | 1 | 1 | 100
37. | 1 | 1 | 1.2 | 1.2 | 1.2 | 1 | 1 | 1 | 1 | 0 | 0 | 100 | 0 | 0 | 1 | 1 | 0 | 0 | 1 | 0 | 0 | 0 | 0 | 0 | 0 | 0 | 0 | 0 | 0 | 0 | 0 | 1.7 | 1.6 | 1.29 | 0.092 | 0.18 | 1 | 1 | 0.2 | 1.5 | 1 | 1 | 1 | 1 | 1 | 100
38. | 1 | 1 | 1.5 | 1.5 | 1.38 | 1 | 1 | 1 | 1 | 0 | 0 | 100 | 0 | 0 | 1 | 1 | 0 | 0 | 1 | 0 | 0 | 0 | 0 | 0 | 0 | 0 | 0 | 0 | 0 | 0 | 0 | 1.7 | 1.6 | 1.29 | 0.092 | 0.18 | 1 | 1 | 0.2 | 1.5 | 1 | 1 | 1 | 1 | 1 | 100
39. | 1 | 1 | 1.5 | 1.5 | 1.38 | 1 | 1 | 1 | 1 | 0 | 0 | 100 | 0 | 0 | 1 | 1 | 0 | 0 | 1 | 0 | 0 | 0 | 0 | 0 | 0 | 0 | 0 | 0 | 0 | 0 | 0 | 1.7 | 1.6 | 1.29 | 0.092 | 0.18 | 1 | 1 | 0.2 | 1.5 | 1 | 1 | 1 | 1 | 1 | 100
40. | 1 | 1 | 1.5 | 1.5 | 1.38 | 1 | 1 | 1 | 1 | 0 | 0 | 100 | 0 | 0 | 1 | 1 | 0 | 0 | 1 | 0 | 0 | 0 | 0 | 0 | 0 | 0 | 0 | 0 | 0 | 0 | 0 | 1.7 | 1.6 | 1.29 | 0.092 | 0.18 | 1 | 1 | 0.2 | 1.5 | 1 | 1 | 1 | 1 | 1 | 100
41. | 1 | 1 | 1.2 | 1.2 | 1.2 | 1 | 1 | 1 | 1 | 0 | 0 | 100 | 0 | 0 | 1 | 1 | 0 | 0 | 1 | 0 | 0 | 0 | 0 | 0 | 0 | 0 | 0 | 0 | 0 | 0 | 0 | 1.7 | 1.6 | 1.29 | 0.092 | 0.18 | 1 | 1 | 0.2 | 1.5 | 1 | 1 | 1 | 1 | 1 | 100
42. | 1 | 1 | 1.2 | 1.2 | 1.2 | 1 | 1 | 1 | 1 | 0 | 0 | 100 | 0 | 0 | 1 | 1 | 0 | 0 | 1 | 0 | 0 | 0 | 0 | 0 | 0 | 0 | 0 | 0 | 0 | 0 | 0 | 1.7 | 1.6 | 1.29 | 0.092 | 0.18 | 1 | 1 | 0.2 | 1.5 | 1 | 1 | 1 | 1 | 1 | 100
43. | 1 | 1 | 1.5 | 1.5 | 1.38 | 1 | 1 | 1 | 1 | 0 | 0 | 100 | 0 | 0 | 1 | 1 | 0 | 0 | 1 | 0 | 0 | 0 | 0 | 0 | 0 | 0 | 0 | 0 | 0 | 0 | 0 | 1.7 | 1.6 | 1.29 | 0.092 | 0.18 | 1 | 1 | 0.2 | 1.5 | 1 | 1 | 1 | 1 | 1 | 100
44. | 1 | 1 | 1.2 | 1.2 | 1.2 | 1 | 1 | 1 | 1 | 0 | 0 | 100 | 0 | 0 | 1 | 1 | 0 | 0 | 1 | 0 | 0 | 0 | 0 | 0 | 0 | 0 | 0 | 0 | 0 | 0 | 0 | 1.7 | 1.6 | 1.29 | 0.092 | 0.18 | 1 | 1 | 0.2 | 1.5 | 1 | 1 | 1 | 1 | 1 | 100
45. | 1 | 1 | 1.2 | 1.2 | 1.2 | 1 | 1 | 1 | 1 | 0 | 0 | 100 | 0 | 0 | 1 | 1 | 0 | 0 | 1 | 0 | 0 | 0 | 0 | 0 | 0 | 0 | 0 | 0 | 0 | 0 | 0 | 1.7 | 1.6 | 1.29 | 0.092 | 0.18 | 1 | 1 | 0.2 | 1.5 | 1 | 1 | 1 | 1 | 1 | 100
46. | 1 | 1 | 1.2 | 1.2 | 1.2 | 1 | 1 | 1 | 1 | 0 | 0 | 100 | 0 | 0 | 1 | 1 | 0 | 0 | 1 | 0 | 0 | 0 | 0 | 0 | 0 | 0 | 0 | 0 | 0 | 0 | 0 | 1.7 | 1.6 | 1.29 | 0.092 | 0.18 | 1 | 1 | 0.2 | 1.5 | 1 | 1 | 1 | 1 | 1 | 100
47. | 1 | 1 | 1.2 | 1.2 | 1.2 | 1 | 1 | 1 | 1 | 0 | 0 | 100 | 0 | 0 | 1 | 1 | 0 | 0 | 1 | 0 | 0 | 0 | 0 | 0 | 0 | 0 | 0 | 0 | 0 | 0 | 0 | 1.7 | 1.6 | 1.29 | 0.092 | 0.18 | 1 | 1 | 0.2 | 1.5 | 1 | 1 | 1 | 1 | 1 | 100

## Определители
| О0 | О1 | О2 | О3 | О4 | О5 | О6 | О7 | О8
N = < 1-31 * 1-31 * 1 >
Ремонт внутридомовых инженерных систем. Ремонт индивидуального теплового узла (ИТП) и замена бойлера.
1. | О0: 1; О1: 1; О4: 2; О7: 4
2. | О0: 1; О1: 1; О4: 2; О7: 4
3. | О0: 1; О1: 1; О4: 2; О7: 4
4. | О0: 1; О1: 1; О4: 2; О7: 4
5. | О0: 1; О1: 1; О4: 2; О7: 4
6. | О0: 1; О1: 1; О4: 2; О7: 4
7. | О0: 1; О1: 1; О4: 2; О7: 4
8. | О0: 1; О4: 0; О5: 1; О7: 1
9. | О0: 1; О1: 1; О4: 2; О7: 4
10. | О0: 1; О1: 1; О4: 2; О7: 4
11. | О0: 1; О1: 1; О4: 2; О7: 4
12. | О0: 1; О1: 1; О4: 0; О7: 2
13. | О0: 1; О1: 1; О4: 2; О5: 1; О7: 4
14. | О0: 1; О1: 1; О4: 2; О5: 1; О7: 4
15. | О0: 1; О1: 1; О4: 2; О5: 1; О7: 4
16. | О0: 1; О1: 1; О4: 2; О7: 4
17. | О0: 1; О1: 1; О4: 2; О5: 1; О7: 4
18. | О0: 1; О1: 1; О4: 2; О5: 1; О7: 4
19. | О0: 1; О1: 1; О4: 2; О7: 4
20. | О0: 1; О1: 1; О4: 0; О7: 2
21. | О0: 1; О1: 1; О4: 2; О5: 1; О7: 4
22. | О0: 1; О1: 1; О4: 2; О7: 4
23. | О0: 1; О1: 1; О4: 2; О5: 1; О7: 4
24. | О0: 1; О1: 1; О4: 2; О7: 4
25. | О0: 1; О1: 1; О4: 2; О7: 4
26. | О0: 1; О1: 1; О4: 0; О7: 2
27. | О0: 1; О1: 1; О4: 2; О7: 4
28. | О0: 1; О1: 1; О4: 0; О7: 2
29. | О0: 1; О1: 1; О4: 2; О7: 4
30. | О0: 1; О1: 1; О4: 1; О7: 3
31. | О0: 1; О1: 1; О4: 2; О5: 1; О7: 4
32. | О0: 1; О1: 3; О4: 6; О7: 1
33. | О0: 1; О1: 3; О4: 6; О7: 1
34. | О0: 1; О4: 0; О5: 1; О7: 1
35. | О0: 1; О1: 3; О4: 6; О7: 1
36. | О5: 2; О6: 1
37. | О0: 1; О1: 1; О4: 2; О5: 1; О7: 4
38. | О0: 1; О1: 1; О4: 0; О7: 2
39. | О0: 1; О1: 1; О4: 0; О7: 2
40. | О0: 1; О1: 1; О4: 1; О7: 3
41. | О0: 1; О1: 1; О4: 1; О5: 1; О7: 3
42. | О0: 1; О1: 1; О4: 0; О7: 2
43. | О0: 1; О1: 1; О4: 0; О7: 2
44. | О0: 1; О1: 1; О4: 0; О5: 1; О7: 2
45. | О0: 1; О1: 1; О4: 0; О5: 1; О7: 2
46. | О0: 1; О1: 1; О4: 0; О5: 1; О7: 2
47. | О0: 1; О1: 1; О4: 0; О5: 1; О7: 2

## Базовые концовки
N = < 1-31 * 1-31 * 1 >
Ремонт внутридомовых инженерных систем. Ремонт индивидуального теплового узла (ИТП) и замена бойлера.
| Наименование | Вид | Значение | ЕИ | Z1 | Z2 | Z3 | Z4 | Z5 | Z6 | Z7 | Z8
1 | . ИТОГО ПО СМЕТЕ | А | 0 |  | 72374.09 | 2207.79 | 1269.03 | 74.49 | 185.9717 | 4.6036 | 68897.27 |  | 1
2 | СТОИМОСТЬ ОБОРУДОВАНИЯ - | Б | 0 |  | 4867.61 | 0 | 0 | 0 | 0 | 0 | 4867.61 |  | 2
3 | . ЗАПАСНЫЕ ЧАСТИ - | Б | 0 |  | Z1: 0 | 3
4 | . ТАРА И УПАКОВКА - | Б | 0 |  | Z1: 0 | 4
5 | . ТРАНСПОРТНЫЕ РАСХОДЫ - | Б | 0 |  | Z1: 0 | 5
6 | . КОМПЛЕКТАЦИЯ - | Б | 0 |  | Z1: 0 | 6
7 | . НАЦЕНКА СНАБА - | Б | 0 |  | Z1: 0 | 7
8 | . ЗАГОТОВИТЕЛЬНО-СКЛАДСКИЕ РАСХОДЫ - | Б | 0 |  | Z1: 0 | 8
9 | . ШЕФМОНТАЖ ПО ОБОРУДОВАНИЮ - | Б | 0 |  | Z1: 0 | 9
10 | . ШЕФМОНТАЖ - | ! | 0 |  | Z1: 0 | 10
11 | ВСЕГО, СТОИМОСТЬ ОБОРУДОВАНИЯ - | ! | 0 |  | Z1: 4867.61 | 11
12 | СТОИМОСТЬ МОНТАЖНЫХ РАБОТ - | Б | 0 |  | 1323.76 | 230.29 | 82.56 | 0 | 18.7368 | 0 | 1010.91 |  | 12
13 | . В ТОМ ЧИСЛЕ: | Б | 0 | [9 empty] | 13
14 | . ОТКЛОНЕНИЕ ПО ЗАРАБОТНОЙ ПЛАТЕ - | Б | 0 |  | Z2: 0 | 14
15 | . КОСВЕННЫЕ РАСХОДЫ - | Б | 0 |  | Z1: 0 | 15
16 | . МАТЕР.РЕСУРСЫ НЕ УЧТЕННЫЕ В РАСЦЕНКАХ - | Б | 0 |  | Z1: 356 | 16
17 | . СТОИМОСТЬ ВОЗВРАЩАЕМЫХ МАТЕРИАЛОВ - | Б | 0 |  | Z1: 0 | 17
18 | . НАКЛАДНЫЕ РАСХОДЫ - | Б | 0 |  | Z1: 184.23 | 18
19 | . СМЕТНАЯ ПРИБЫЛЬ - | Б | 0 |  | Z1: 138.17 | 19
20 | . ШЕФМОНТАЖ - | Б | 0 |  | Z1: 0 | 20
21 | ВСЕГО, СТОИМОСТЬ МОНТАЖНЫХ РАБОТ - | ! | 0 |  | Z1: 1646.16 | 21
22 | СТОИМОСТЬ ОБЩЕСТРОИТЕЛЬНЫХ РАБОТ - | Б | 0 |  | 14064.99 | 371.01 | 544.16 | 51.94 | 30.0462 | 3.1821 | 13149.82 |  | 22
23 | . В ТОМ ЧИСЛЕ: | Б | 0 | [9 empty] | 23
24 | . МАТЕРИАЛОВ - | Б | 0 |  | Z1: 44195.62 | 24
25 | . СТОИМОСТЬ ВОЗВРАЩАЕМЫХ МАТЕРИАЛОВ - | Б | 0 |  | Z1: 0 | 25
26 | . НАКЛАДНЫЕ РАСХОДЫ - | Б | 0 |  | Z1: 456.59 | 26
27 | . СМЕТНАЯ ПРИБЫЛЬ - | Б | 0 |  | Z1: 282.09 | 27
28 | ВСЕГО, СТОИМОСТЬ ОБЩЕСТРОИТЕЛЬНЫХ РАБОТ - | ! | 0 |  | Z1: 14803.67 | 28
29 | СТОИМОСТЬ МЕТАЛЛОМОНТАЖНЫХ РАБОТ - | Б | 0 |  | 641.5 | 39.15 | 56.22 | 8.46 | 3.3937 | 0.57345 | 546.13 |  | 29
30 | . СТОИМОСТЬ ВОЗВРАЩАЕМЫХ МАТЕРИАЛОВ - | Б | 0 |  | Z1: 0 | 30
31 | . НАКЛАДНЫЕ РАСХОДЫ - | Б | 0 |  | Z1: 38.57 | 31
32 | . СМЕТНАЯ ПРИБЫЛЬ - | Б | 0 |  | Z1: 34.28 | 32
33 | ВСЕГО, СТОИМОСТЬ МЕТАЛЛОМОНТАЖНЫХ РАБОТ - | ! | 0 |  | Z1: 714.35 | 33
34 | СТОИМОСТЬ САНТЕХНИЧЕСКИХ РАБОТ - | Б | 0 |  | 51476.23 | 1567.34 | 586.09 | 14.09 | 133.795 | 0.84803 | 49322.8 |  | 34
35 | . В ТОМ ЧИСЛЕ: | Б | 0 | [9 empty] | 35
36 | . СДАЧА И ИСПЫТАНИЕ - | Б | 0 | [9 empty] | 36
37 | . СТОИМОСТЬ ВОЗВРАЩАЕМЫХ МАТЕРИАЛОВ - | Б | 0 |  | Z1: 0 | 37
38 | . НАКЛАДНЫЕ РАСХОДЫ - | Б | 0 |  | Z1: 1727.24 | 38
39 | . СМЕТНАЯ ПРИБЫЛЬ - | Б | 0 |  | Z1: 1076.01 | 39
40 | . ШЕФМОНТАЖ - | Б | 0 |  | Z1: 0 | 40
41 | ВСЕГО, СТОИМОСТЬ САНТЕХНИЧЕСКИХ РАБОТ - | ! | 0 |  | Z1: 54279.48 | 41
42 | СТОИМОСТЬ БУРО-ВЗРЫВНЫХ РАБОТ - | Б | 0 |  | 0 | 0 | 0 | 0 | 0 | 0 | 0 |  | 42
43 | . СТОИМОСТЬ ВОЗВРАЩАЕМЫХ МАТЕРИАЛОВ - | Б | 0 |  | Z1: 0 | 43
44 | . НАКЛАДНЫЕ РАСХОДЫ - | Б | 0 |  | Z1: 0 | 44
45 | . СМЕТНАЯ ПРИБЫЛЬ - | Б | 0 |  | Z1: 0 | 45
46 | ВСЕГО, СТОИМОСТЬ БУРО-ВЗРЫВНЫХ РАБОТ - | ! | 0 |  | Z1: 0 | 46
47 | СТОИМОСТЬ ГОРНОПРОХОДЧЕСКИХ РАБОТ - | Б | 0 |  | 0 | 0 | 0 | 0 | 0 | 0 | 0 |  | 47
48 | . СТОИМОСТЬ ВОЗВРАЩАЕМЫХ МАТЕРИАЛОВ - | Б | 0 |  | Z1: 0 | 48
49 | . НАКЛАДНЫЕ РАСХОДЫ - | Б | 0 |  | Z1: 0 | 49
50 | . СМЕТНАЯ ПРИБЫЛЬ - | Б | 0 |  | Z1: 0 | 50
51 | ВСЕГО, СТОИМОСТЬ ГОРНОПРОХОДЧЕСКИХ РАБОТ - | ! | 0 |  | Z1: 0 | 51
52 | СТОИМОСТЬ PЕСТАВPАЦИОННЫХ PАБОТ - | Б | 0 |  | 0 | 0 | 0 | 0 | 0 | 0 | 0 |  | 52
53 | . В ТОМ ЧИСЛЕ: | Б | 0 | [9 empty] | 53
54 | . МАТЕPИАЛЫ - | Б | 0 |  | Z1: 44195.62 | 54
55 | . СТОИМОСТЬ ВОЗВРАЩАЕМЫХ МАТЕРИАЛОВ - | Б | 0 |  | Z1: 0 | 55
56 | . НАКЛАДНЫЕ PАСХОДЫ - | Б | 0 |  | Z1: 0 | 56
57 | . СМЕТНАЯ ПРИБЫЛЬ - | Б | 0 |  | Z1: 0 | 57
58 | ВСЕГО, СТОИМОСТЬ PЕСТАВPАЦИОННЫХ PАБОТ - | ! | 0 |  | Z1: 0 | 58
59 | СТОИМОСТЬ ПУСКОНАЛАДОЧНЫХ PАБОТ - | Б | 0 |  | 0 | 0 | 0 | 0 | 0 | 0 | 0 |  | 59
60 | . НАКЛАДНЫЕ PАСХОДЫ - | Б | 0 |  | Z1: 0 | 60
61 | . СМЕТНАЯ ПРИБЫЛЬ - | Б | 0 |  | Z1: 0 | 61
62 | ВСЕГО, СТОИМОСТЬ ПУСКОНАЛАДОЧНЫХ PАБОТ - | ! | 0 |  | Z1: 0 | 62
63 | СТОИМОСТЬ ПРОЧИХ PАБОТ (С НАКЛ. И ПЛАН.) - | Б | 0 |  | 0 | 0 | 0 | 0 | 0 | 0 | 0 |  | 63
64 | . СТОИМОСТЬ ВОЗВРАЩАЕМЫХ МАТЕРИАЛОВ - | Б | 0 |  | Z1: 0 | 64
65 | . НАКЛАДНЫЕ PАСХОДЫ - | Б | 0 |  | Z1: 0 | 65
66 | . СМЕТНАЯ ПРИБЫЛЬ - | Б | 0 |  | Z1: 0 | 66
67 | ВСЕГО, СТОИМОСТЬ ПPОЧИХ PАБОТ (С НАКЛ. И ПЛАН.) - | ! | 0 |  | Z1: 0 | 67
68 | ВСЕГО, СТОИМОСТЬ ПPОЧИХ PАБОТ (БЕЗ НАКЛ. И ПЛАН.) - | Б | 0 |  | 0 | 0 | 0 | 0 | 0 | 0 | 0 |  | 68
69 | . СТОИМОСТЬ ВОЗВРАЩАЕМЫХ МАТЕРИАЛОВ - | Б | 0 |  | Z1: 0 | 69
70 | . ВСЕГО ПО СМЕТЕ | ! | 0 |  | 76311.27 | 0 | 0 | 0 | 0 | 0 | 0 |  | 70
71 | ВСЕГО СТОИМОСТЬ ВОЗВРАЩАЕМЫХ МАТЕРИАЛОВ - | ! | 0 |  | Z1: 0 | 71
72 | ВСЕГО НАКЛАДНЫЕ РАСХОДЫ | ! | 0 |  | Z1: 2406.63 | 72
73 | ВСЕГО СМЕТНАЯ ПРИБЫЛЬ | ! | 0 |  | Z1: 1530.55 | 73
74 | ИТОГО ПО СМЕТЕ С КОЭФФ.УДОРОЖАНИЯ(I квартал 2011г.) | k | 3.85 |  | Z1: 293798.39 | 74
75 | НДС, % | % | 18 |  | Z1: 52883.71 | 75
76 | ВСЕГО С НДС | s | 0 |  | Z1: 346682.1 | 76
77 | в т.ч. Вспомогательные материалы на монтаж | h | 0 |  | Z7: 31.18 | 77
78 | Оплата основных рабочих | h | 0 |  | Z1: 2207.79 | 78
79 | Оплата механизаторов | h | 0 |  | Z1: 74.49 | 79
80 | Сметная заработная плата | s | 0 |  | Z1: 2282.28 | 80
81 | Трудозатраты осн. рабочих | h | 0 |  | Z5: 185.9717 | 81
82 | Трудозатраты механизаторов | h | 0 |  | Z5: 4.6036 | 82
83 | Нормативная трудоемкость | s | 0 |  | Z5: 190.5753 | 83